## 组套
分组号 | 组套ID | 产品属性 | 国家医保局医用耗材代码 | 注册证编号 | 注册证名称 | 产品名称 | 生产企业 | 申报企业 | 规格 | 型号 | 产品ID | 中选价（元） | 截止2024年3月12日与原始中选数据对比变更内容
分组1 | c06103d7519743c89bb5cc4122b1b056 | 磁定位异/星形诊断导管 | C0201090040001905405 | 国械注进20203070344 | 一次性使用网状磁电定位标测导管 Advisor High Density Grid Mapping Catheter, Sensor Enabled | 一次性使用网状磁电定位标测导管 | 雅培医疗器械 Abbott Medical | 雅培医疗用品（上海）有限公司 | D-AVHD-DF16, 导管外径（F）7.5，导管轴上电极数2，导管轴上电极间距（毫米）4，网状头端上电极数量16，网状头端上电极外径（F）2.5，网状头端上电极间距（毫米）4，头端弯曲类型D-F，有效长度（厘米）110； | D-AVHD-DF16 | HXQXC318AB4D | 12399.0000 | 变更内容：生产企业
分组1 | c06103d7519743c89bb5cc4122b1b056 | 磁定位压力感应治疗导管 | C0201130040001605405 | 国械注进20203010469 | 一次性使用磁电定位压力监测消融导管 TactiCathTM Contact Force Ablation Catheter, Sensor EnabledTM | 一次性使用磁电定位压力监测消融导管 | 雅培医疗器械 Abbott Medical | 雅培医疗用品（上海）有限公司 | A-TCSE-DD，导管直径（F）7.5，电极数4，可调节部分长度（mm）81，有效长度(cm)115，电极间距（mm）2-2-2，头端电极长度(mm)3.5，头端弯型D-D，双弯； | A-TCSE-DD | HXQXC34641AC | 25999.0000 | 变更内容：生产企业
分组1 | 6450c9887c684f3983a1f4143eb47590 | 磁定位异/星形诊断导管 | C0201090040001905405 | 国械注进20203070344 | 一次性使用网状磁电定位标测导管 Advisor High Density Grid Mapping Catheter, Sensor Enabled | 一次性使用网状磁电定位标测导管 | 雅培医疗器械 Abbott Medical | 雅培医疗用品（上海）有限公司 | D-AVHD-DF16, 导管外径（F）7.5，导管轴上电极数2，导管轴上电极间距（毫米）4，网状头端上电极数量16，网状头端上电极外径（F）2.5，网状头端上电极间距（毫米）4，头端弯曲类型D-F，有效长度（厘米）110； | D-AVHD-DF16 | HXQXC318AB4D | 12399.0000 | 变更内容：生产企业
分组1 | 6450c9887c684f3983a1f4143eb47590 | 磁定位压力感应治疗导管 | C0201130040001605405 | 国械注进20203010469 | 一次性使用磁电定位压力监测消融导管 TactiCathTM Contact Force Ablation Catheter, Sensor EnabledTM | 一次性使用磁电定位压力监测消融导管 | 雅培医疗器械 Abbott Medical | 雅培医疗用品（上海）有限公司 | A-TCSE-DF，导管直径（F）7.5，电极数4，可调节部分长度（mm）91，有效长度(cm)115，电极间距（mm）2-2-2，头端电极长度(mm)3.5，头端弯型D-F，双弯； | A-TCSE-DF | HXQXC346173B | 18999.0000 | 变更内容：生产企业
分组1 | 427a68b1836041538564e999278d5c03 | 磁定位异/星形诊断导管 | C0201090040001905405 | 国械注进20203070344 | 一次性使用网状磁电定位标测导管 Advisor High Density Grid Mapping Catheter, Sensor Enabled | 一次性使用网状磁电定位标测导管 | 雅培医疗器械 Abbott Medical | 雅培医疗用品（上海）有限公司 | D-AVHD-DF16, 导管外径（F）7.5，导管轴上电极数2，导管轴上电极间距（毫米）4，网状头端上电极数量16，网状头端上电极外径（F）2.5，网状头端上电极间距（毫米）4，头端弯曲类型D-F，有效长度（厘米）110； | D-AVHD-DF16 | HXQXC318AB4D | 12399.0000 | 变更内容：生产企业
分组1 | 427a68b1836041538564e999278d5c03 | 磁定位压力感应治疗导管 | C0201130040000405405 | 国械注进20203010469 | 一次性使用磁电定位压力监测消融导管 TactiCathTM Contact Force Ablation Catheter, Sensor EnabledTM | 一次性使用磁电定位压力监测消融导管 | 雅培医疗器械 Abbott Medical | 雅培医疗用品（上海）有限公司 | A-TCSE-D，导管直径（F）7.5，电极数4，可调节部分长度（mm）81，有效长度(cm)115，电极间距（mm）2-2-2，头端电极长度(mm)3.5，头端弯型D，单弯；,A-TCSE-F，导管直径（F）7.5，电极数4，可调节部分长度（mm）91，有效长度(cm)115，电极间距（mm）2-2-2，头端电极长度(mm)3.5，头端弯型F，单弯；,A-TCSE-J，导管直径（F）7.5，电极数4，可调节部分长度（mm）106，有效长度(cm)115，电极间距（mm）2-2-2，头端电极长度(mm)3.5，头端弯型J，单弯； | A-TCSE-D,A-TCSE-F,A-TCSE-J | HXQXC34CF1FD | 13159.0000 | 变更内容：国家医保局医用耗材代码，生产企业
分组1 | a0ee1e369c7b46ffb9e3a2d8bbb9be2c | 磁定位异/星形诊断导管 | C0201090040001409098 | 国械注进20153072145 | 星形磁电双定位标测导管PentaRay NAV eco High-Density Mapping Catheter | 星形磁电双定位标测导管 PentaRay NAV eco F弯 | 强生（上海）医疗器材有限公司 | 强生（上海）医疗器材有限公司 | D128211,D128208 | D128211,D128208 | HXQXC10975CD | 19040.0000 | 变更内容：国家医保局医用耗材代码
分组1 | a0ee1e369c7b46ffb9e3a2d8bbb9be2c | 磁定位压力感应治疗导管 | C0201130040000609098 | 国械注进20163012940 | 诊断/消融可调弯头端导管Diagnostic/Ablation Deflectable Tip Catheter | 诊断/消融可调弯头端导管 SmartTouch56孔 单弯 | 伯恩森斯韦伯斯特（以色列）有限责任公司Biosense Webster (Israel) Ltd. | 强生（上海）医疗器材有限公司 | 产品型号D134721IL，头电极长度3.5mm，弯度D，管身直径2.5mm(7.5F)，电极间隙1-6-2mm，感温类型热电偶，长度115cm；,产品型号D134722IL，头电极长度3.5mm，弯度F，管身直径2.5mm(7.5F)，电极间隙1-6-2mm，感温类型热电偶，长度115cm； | D134721IL,D134722IL | HXQXBADAE8D2 | 24800.0000 | 变更内容：生产企业
分组1 | afe636e4cf64492cb0c5844714b88dda | 磁定位异/星形诊断导管 | C0201090040001409098 | 国械注进20153072145 | 星形磁电双定位标测导管PentaRay NAV eco High-Density Mapping Catheter | 星形磁电双定位标测导管 PentaRay NAV eco F弯 | 强生（上海）医疗器材有限公司 | 强生（上海）医疗器材有限公司 | D128211,D128208 | D128211,D128208 | HXQXC10975CD | 19040.0000 | 变更内容：国家医保局医用耗材代码
分组1 | afe636e4cf64492cb0c5844714b88dda | 磁定位压力感应治疗导管 | C0201130040001609098 | 国械注进20163012940 | 诊断/消融可调弯头端导管Diagnostic/Ablation Deflectable Tip Catheter | 诊断/消融可调弯头端导管 SmartTouch6孔 双弯 | 伯恩森斯韦伯斯特（以色列）有限责任公司Biosense Webster (Israel) Ltd. | 强生（上海）医疗器材有限公司 | 产品型号D132706IL，头电极长度3.5mm，弯度D-D，管身直径2.5mm(7.5F)，电极间隙1-6-2mm，感温类型热电偶，长度115cm；,产品型号D132707IL，头电极长度3.5mm，弯度F-F，管身直径2.5mm(7.5F)，电极间隙1-6-2mm，感温类型热电偶，长度115cm；,产品型号D132710IL，头电极长度3.5mm，弯度D-F，管身直径2.5mm(7.5F)，电极间隙1-6-2mm，感温类型热电偶，长度115cm； | D132706IL,D132707IL,D132710IL | HXQXC15FD103 | 18856.0000 | 变更内容：生产企业
分组1 | c6497cbd0b1f405e8853cc3130c576c5 | 磁定位异/星形诊断导管 | C0201090040001409098 | 国械注进20153072145 | 星形磁电双定位标测导管PentaRay NAV eco High-Density Mapping Catheter | 星形磁电双定位标测导管 PentaRay NAV eco F弯 | 强生（上海）医疗器材有限公司 | 强生（上海）医疗器材有限公司 | D128211,D128208 | D128211,D128208 | HXQXC10975CD | 19040.0000 | 变更内容：国家医保局医用耗材代码
分组1 | c6497cbd0b1f405e8853cc3130c576c5 | 磁定位压力感应治疗导管 | C0201130040001809098 | 国械注进20163012940 | 诊断/消融可调弯头端导管Diagnostic/Ablation Deflectable Tip Catheter | 诊断/消融可调弯头端导管 SmartTouch56孔 双弯 | 伯恩森斯韦伯斯特（以色列）有限责任公司Biosense Webster (Israel) Ltd. | 强生（上海）医疗器材有限公司 | 产品型号D134821IL，头电极长度3.5mm，弯度D-D，管身直径2.5mm(7.5F)，电极间隙1-6-2mm，感温类型热电偶，长度115cm；,产品型号D134822IL，头电极长度3.5mm，弯度F-F，管身直径2.5mm(7.5F)，电极间隙1-6-2mm，感温类型热电偶，长度115cm；,产品型号D134825IL，头电极长度3.5mm，弯度D-F，管身直径2.5mm(7.5F)，电极间隙1-6-2mm，感温类型热电偶，长度115cm; | D134821IL,D134822IL,D134825IL | HXQXC16B7A77 | 28000.0000 | 变更内容：生产企业
分组1 | 342111b1a63a46d193448df291834ff3 | 磁定位异/星形诊断导管 | C0201090040001409098 | 国械注进20153072145 | 星形磁电双定位标测导管PentaRay NAV eco High-Density Mapping Catheter | 星形磁电双定位标测导管 | 强生（上海）医疗器材有限公司 | 强生（上海）医疗器材有限公司 | D128207,D128210 | D128207,D128210 | HXQXF45FCF8A | 24000.0000 | 变更内容：中选价
分组1 | 342111b1a63a46d193448df291834ff3 | 磁定位压力感应治疗导管 | C0201130040000409098 | 国械注进20163012940 | 诊断/消融可调弯头端导管Diagnostic/Ablation Deflectable Tip Catheter | 诊断/消融可调弯头端导管 SmartTouch6孔 单弯 | 伯恩森斯韦伯斯特（以色列）有限责任公司Biosense Webster (Israel) Ltd. | 强生（上海）医疗器材有限公司 | 产品型号D133604IL，头电极长度3.5mm，弯度D，管身直径2.5mm(7.5F)，电极间隙1-6-2mm，感温类型热电偶，长度115cm；,产品型号D133605IL，头电极长度3.5mm，弯度F，管身直径2.5mm(7.5F)，电极间隙1-6-2mm，感温类型热电偶，长度115cm； | D133604IL,D133605IL | HXQXBADA2F83 | 14565.0000 | 变更内容：生产企业，中选价
分组1 | 01b38136788b4ccfb54f2aba5cf13449 | 磁定位异/星形诊断导管 | C0201090040001409098 | 国械注进20153072145 | 星形磁电双定位标测导管PentaRay NAV eco High-Density Mapping Catheter | 星形磁电双定位标测导管 | 强生（上海）医疗器材有限公司 | 强生（上海）医疗器材有限公司 | D128207,D128210 | D128207,D128210 | HXQXF45FCF8A | 24000.0000 | 变更内容：中选价
分组1 | 01b38136788b4ccfb54f2aba5cf13449 | 磁定位压力感应治疗导管 | C0201130040000609098 | 国械注进20163012940 | 诊断/消融可调弯头端导管Diagnostic/Ablation Deflectable Tip Catheter | 诊断/消融可调弯头端导管 SmartTouch56孔 单弯 | 伯恩森斯韦伯斯特（以色列）有限责任公司Biosense Webster (Israel) Ltd. | 强生（上海）医疗器材有限公司 | 产品型号D134721IL，头电极长度3.5mm，弯度D，管身直径2.5mm(7.5F)，电极间隙1-6-2mm，感温类型热电偶，长度115cm；,产品型号D134722IL，头电极长度3.5mm，弯度F，管身直径2.5mm(7.5F)，电极间隙1-6-2mm，感温类型热电偶，长度115cm； | D134721IL,D134722IL | HXQXBADAE8D2 | 24800.0000 | 变更内容：生产企业
分组1 | 2d4bbb95d26f438e89408f57c4b6c11c | 磁定位异/星形诊断导管 | C0201090040001409098 | 国械注进20153072145 | 星形磁电双定位标测导管PentaRay NAV eco High-Density Mapping Catheter | 星形磁电双定位标测导管 | 强生（上海）医疗器材有限公司 | 强生（上海）医疗器材有限公司 | D128207,D128210 | D128207,D128210 | HXQXF45FCF8A | 24000.0000 | 变更内容：中选价
分组1 | 2d4bbb95d26f438e89408f57c4b6c11c | 磁定位压力感应治疗导管 | C0201130040001609098 | 国械注进20163012940 | 诊断/消融可调弯头端导管Diagnostic/Ablation Deflectable Tip Catheter | 诊断/消融可调弯头端导管 SmartTouch6孔 双弯 | 伯恩森斯韦伯斯特（以色列）有限责任公司Biosense Webster (Israel) Ltd. | 强生（上海）医疗器材有限公司 | 产品型号D132706IL，头电极长度3.5mm，弯度D-D，管身直径2.5mm(7.5F)，电极间隙1-6-2mm，感温类型热电偶，长度115cm；,产品型号D132707IL，头电极长度3.5mm，弯度F-F，管身直径2.5mm(7.5F)，电极间隙1-6-2mm，感温类型热电偶，长度115cm；,产品型号D132710IL，头电极长度3.5mm，弯度D-F，管身直径2.5mm(7.5F)，电极间隙1-6-2mm，感温类型热电偶，长度115cm； | D132706IL,D132707IL,D132710IL | HXQXC15FD103 | 18856.0000 | 变更内容：生产企业
分组1 | 9a83cf8dfda74b42a999e0bba61cd4a2 | 磁定位异/星形诊断导管 | C0201090040001409098 | 国械注进20153072145 | 星形磁电双定位标测导管PentaRay NAV eco High-Density Mapping Catheter | 星形磁电双定位标测导管 | 强生（上海）医疗器材有限公司 | 强生（上海）医疗器材有限公司 | D128207,D128210 | D128207,D128210 | HXQXF45FCF8A | 24000.0000 | 变更内容：中选价
分组1 | 9a83cf8dfda74b42a999e0bba61cd4a2 | 磁定位压力感应治疗导管 | C0201130040001809098 | 国械注进20163012940 | 诊断/消融可调弯头端导管Diagnostic/Ablation Deflectable Tip Catheter | 诊断/消融可调弯头端导管 SmartTouch56孔 双弯 | 伯恩森斯韦伯斯特（以色列）有限责任公司Biosense Webster (Israel) Ltd. | 强生（上海）医疗器材有限公司 | 产品型号D134821IL，头电极长度3.5mm，弯度D-D，管身直径2.5mm(7.5F)，电极间隙1-6-2mm，感温类型热电偶，长度115cm；,产品型号D134822IL，头电极长度3.5mm，弯度F-F，管身直径2.5mm(7.5F)，电极间隙1-6-2mm，感温类型热电偶，长度115cm；,产品型号D134825IL，头电极长度3.5mm，弯度D-F，管身直径2.5mm(7.5F)，电极间隙1-6-2mm，感温类型热电偶，长度115cm; | D134821IL,D134822IL,D134825IL | HXQXC16B7A77 | 28000.0000 | 变更内容：生产企业
分组1 | d53a8739bd0b4260a6bd8eecdbdc23ed | 磁定位压力感应治疗导管 | C0201130040000409098 | 国械注进20163012940 | 诊断/消融可调弯头端导管Diagnostic/Ablation Deflectable Tip Catheter | 诊断/消融可调弯头端导管 SmartTouch6孔 单弯 | 伯恩森斯韦伯斯特（以色列）有限责任公司Biosense Webster (Israel) Ltd. | 强生（上海）医疗器材有限公司 | 产品型号D133604IL，头电极长度3.5mm，弯度D，管身直径2.5mm(7.5F)，电极间隙1-6-2mm，感温类型热电偶，长度115cm；,产品型号D133605IL，头电极长度3.5mm，弯度F，管身直径2.5mm(7.5F)，电极间隙1-6-2mm，感温类型热电偶，长度115cm； | D133604IL,D133605IL | HXQXBADA2F83 | 14565.0000 | 变更内容：生产企业，中选价
分组1 | d53a8739bd0b4260a6bd8eecdbdc23ed | 磁定位异/星形诊断导管 | C0201090040001409098 | 国械注进20153072145 | 星形磁电双定位标测导管PentaRay NAV eco High-Density Mapping Catheter | 星形磁电双定位标测导管 PentaRay NAV eco F弯 | 强生（上海）医疗器材有限公司 | 强生（上海）医疗器材有限公司 | D128211,D128208 | D128211,D128208 | HXQXC10975CD | 19040.0000 | 变更内容：国家医保局医用耗材代码
分组2 | 3c88f78a1c4545f986d331a0f3eaed7b | 磁定位环形诊断导管 | C0201090040000709098 | 国械注进20153071447 | 环形标测导管LASSO NAV eco Catheter | 环形标测导管 LASSO NAV eco 10极 | 强生（上海）医疗器材有限公司 | 强生（上海）医疗器材有限公司 | D134901,D134903 | D134901,D134903 | HXQXB83AA136 | 5636.0000 | 变更内容：中选价
分组2 | 3c88f78a1c4545f986d331a0f3eaed7b | 磁定位压力感应治疗导管 | C0201130040001609098 | 国械注进20163012940 | 诊断/消融可调弯头端导管Diagnostic/Ablation Deflectable Tip Catheter | 诊断/消融可调弯头端导管 SmartTouch6孔 双弯 | 伯恩森斯韦伯斯特（以色列）有限责任公司Biosense Webster (Israel) Ltd. | 强生（上海）医疗器材有限公司 | 产品型号D132706IL，头电极长度3.5mm，弯度D-D，管身直径2.5mm(7.5F)，电极间隙1-6-2mm，感温类型热电偶，长度115cm；,产品型号D132707IL，头电极长度3.5mm，弯度F-F，管身直径2.5mm(7.5F)，电极间隙1-6-2mm，感温类型热电偶，长度115cm；,产品型号D132710IL，头电极长度3.5mm，弯度D-F，管身直径2.5mm(7.5F)，电极间隙1-6-2mm，感温类型热电偶，长度115cm； | D132706IL,D132707IL,D132710IL | HXQXC15FD103 | 18856.0000 | 变更内容：生产企业
分组2 | 591537f92ab6455e9975a889e3b838cb | 磁定位环形诊断导管 | C0201090040000709098 | 国械注进20153071447 | 环形标测导管LASSO NAV eco Catheter | 环形标测导管 LASSO NAV eco 10极 | 强生（上海）医疗器材有限公司 | 强生（上海）医疗器材有限公司 | D134901,D134903 | D134901,D134903 | HXQXB83AA136 | 5636.0000 | 变更内容：中选价
分组2 | 591537f92ab6455e9975a889e3b838cb | 磁定位压力感应治疗导管 | C0201130040000409098 | 国械注进20163012940 | 诊断/消融可调弯头端导管Diagnostic/Ablation Deflectable Tip Catheter | 诊断/消融可调弯头端导管 SmartTouch6孔 单弯 | 伯恩森斯韦伯斯特（以色列）有限责任公司Biosense Webster (Israel) Ltd. | 强生（上海）医疗器材有限公司 | 产品型号D133604IL，头电极长度3.5mm，弯度D，管身直径2.5mm(7.5F)，电极间隙1-6-2mm，感温类型热电偶，长度115cm；,产品型号D133605IL，头电极长度3.5mm，弯度F，管身直径2.5mm(7.5F)，电极间隙1-6-2mm，感温类型热电偶，长度115cm； | D133604IL,D133605IL | HXQXBADA2F83 | 14565.0000 | 变更内容：生产企业，中选价
分组2 | 5078a6c53c5a444fac8024361eb05e87 | 磁定位环形诊断导管 | C0201090040000709098 | 国械注进20153071447 | 环形标测导管LASSO NAV eco Catheter | 环形标测导管 LASSO NAV eco 10极 | 强生（上海）医疗器材有限公司 | 强生（上海）医疗器材有限公司 | D134901,D134903 | D134901,D134903 | HXQXB83AA136 | 5636.0000 | 变更内容：中选价
分组2 | 5078a6c53c5a444fac8024361eb05e87 | 磁定位压力感应治疗导管 | C0201130040000609098 | 国械注进20163012940 | 诊断/消融可调弯头端导管Diagnostic/Ablation Deflectable Tip Catheter | 诊断/消融可调弯头端导管 SmartTouch56孔 单弯 | 伯恩森斯韦伯斯特（以色列）有限责任公司Biosense Webster (Israel) Ltd. | 强生（上海）医疗器材有限公司 | 产品型号D134721IL，头电极长度3.5mm，弯度D，管身直径2.5mm(7.5F)，电极间隙1-6-2mm，感温类型热电偶，长度115cm；,产品型号D134722IL，头电极长度3.5mm，弯度F，管身直径2.5mm(7.5F)，电极间隙1-6-2mm，感温类型热电偶，长度115cm； | D134721IL,D134722IL | HXQXBADAE8D2 | 24800.0000 | 变更内容：生产企业
分组2 | e2172f6692ff413e99b08415f0ecacd5 | 磁定位环形诊断导管 | C0201090040000709098 | 国械注进20153071447 | 环形标测导管LASSO NAV eco Catheter | 环形标测导管 LASSO NAV eco 10极 | 强生（上海）医疗器材有限公司 | 强生（上海）医疗器材有限公司 | D134901,D134903 | D134901,D134903 | HXQXB83AA136 | 5636.0000 | 变更内容：中选价
分组2 | e2172f6692ff413e99b08415f0ecacd5 | 磁定位压力感应治疗导管 | C0201130040001809098 | 国械注进20163012940 | 诊断/消融可调弯头端导管Diagnostic/Ablation Deflectable Tip Catheter | 诊断/消融可调弯头端导管 SmartTouch56孔 双弯 | 伯恩森斯韦伯斯特（以色列）有限责任公司Biosense Webster (Israel) Ltd. | 强生（上海）医疗器材有限公司 | 产品型号D134821IL，头电极长度3.5mm，弯度D-D，管身直径2.5mm(7.5F)，电极间隙1-6-2mm，感温类型热电偶，长度115cm；,产品型号D134822IL，头电极长度3.5mm，弯度F-F，管身直径2.5mm(7.5F)，电极间隙1-6-2mm，感温类型热电偶，长度115cm；,产品型号D134825IL，头电极长度3.5mm，弯度D-F，管身直径2.5mm(7.5F)，电极间隙1-6-2mm，感温类型热电偶，长度115cm; | D134821IL,D134822IL,D134825IL | HXQXC16B7A77 | 28000.0000 | 变更内容：生产企业
分组2 | d2b7b2b5fe0f4546a2bb5d56b978097d | 磁定位环形诊断导管 | C0201090040000709098 | 国械注进20163071873 | 环形标测导管LASSO NAV Catheter | 环形标测导管 LASSO NAV Sas 10极 | 强生（上海）医疗器材有限公司 | 强生（上海）医疗器材有限公司 | DLN1215CT导管直径2. 3mm电极数量12 个电极环直径15mm电极间隙4.5mm导管有效长度115cm | DLN1215CT | HXQXC1E5F3C9 | 5636.0000 | 变更内容：中选价
分组2 | d2b7b2b5fe0f4546a2bb5d56b978097d | 磁定位压力感应治疗导管 | C0201130040000409098 | 国械注进20163012940 | 诊断/消融可调弯头端导管Diagnostic/Ablation Deflectable Tip Catheter | 诊断/消融可调弯头端导管 SmartTouch6孔 单弯 | 伯恩森斯韦伯斯特（以色列）有限责任公司Biosense Webster (Israel) Ltd. | 强生（上海）医疗器材有限公司 | 产品型号D133604IL，头电极长度3.5mm，弯度D，管身直径2.5mm(7.5F)，电极间隙1-6-2mm，感温类型热电偶，长度115cm；,产品型号D133605IL，头电极长度3.5mm，弯度F，管身直径2.5mm(7.5F)，电极间隙1-6-2mm，感温类型热电偶，长度115cm； | D133604IL,D133605IL | HXQXBADA2F83 | 14565.0000 | 变更内容：生产企业，中选价
分组2 | ec20358764134552bf6169797595750a | 磁定位环形诊断导管 | C0201090040000709098 | 国械注进20163071873 | 环形标测导管LASSO NAV Catheter | 环形标测导管 LASSO NAV Sas 10极 | 强生（上海）医疗器材有限公司 | 强生（上海）医疗器材有限公司 | DLN1215CT导管直径2. 3mm电极数量12 个电极环直径15mm电极间隙4.5mm导管有效长度115cm | DLN1215CT | HXQXC1E5F3C9 | 5636.0000 | 变更内容：中选价
分组2 | ec20358764134552bf6169797595750a | 磁定位压力感应治疗导管 | C0201130040000609098 | 国械注进20163012940 | 诊断/消融可调弯头端导管Diagnostic/Ablation Deflectable Tip Catheter | 诊断/消融可调弯头端导管 SmartTouch56孔 单弯 | 伯恩森斯韦伯斯特（以色列）有限责任公司Biosense Webster (Israel) Ltd. | 强生（上海）医疗器材有限公司 | 产品型号D134721IL，头电极长度3.5mm，弯度D，管身直径2.5mm(7.5F)，电极间隙1-6-2mm，感温类型热电偶，长度115cm；,产品型号D134722IL，头电极长度3.5mm，弯度F，管身直径2.5mm(7.5F)，电极间隙1-6-2mm，感温类型热电偶，长度115cm； | D134721IL,D134722IL | HXQXBADAE8D2 | 24800.0000 | 变更内容：生产企业
分组2 | b707d7005f514b7890db2363aa5ae163 | 磁定位环形诊断导管 | C0201090040000709098 | 国械注进20163071873 | 环形标测导管LASSO NAV Catheter | 环形标测导管 LASSO NAV Sas 10极 | 强生（上海）医疗器材有限公司 | 强生（上海）医疗器材有限公司 | DLN1215CT导管直径2. 3mm电极数量12 个电极环直径15mm电极间隙4.5mm导管有效长度115cm | DLN1215CT | HXQXC1E5F3C9 | 5636.0000 | 变更内容：中选价
分组2 | b707d7005f514b7890db2363aa5ae163 | 磁定位压力感应治疗导管 | C0201130040001609098 | 国械注进20163012940 | 诊断/消融可调弯头端导管Diagnostic/Ablation Deflectable Tip Catheter | 诊断/消融可调弯头端导管 SmartTouch6孔 双弯 | 伯恩森斯韦伯斯特（以色列）有限责任公司Biosense Webster (Israel) Ltd. | 强生（上海）医疗器材有限公司 | 产品型号D132706IL，头电极长度3.5mm，弯度D-D，管身直径2.5mm(7.5F)，电极间隙1-6-2mm，感温类型热电偶，长度115cm；,产品型号D132707IL，头电极长度3.5mm，弯度F-F，管身直径2.5mm(7.5F)，电极间隙1-6-2mm，感温类型热电偶，长度115cm；,产品型号D132710IL，头电极长度3.5mm，弯度D-F，管身直径2.5mm(7.5F)，电极间隙1-6-2mm，感温类型热电偶，长度115cm； | D132706IL,D132707IL,D132710IL | HXQXC15FD103 | 18856.0000 | 变更内容：生产企业
分组2 | a3eae26e7fae41d69b6152f44a639c1c | 磁定位环形诊断导管 | C0201090040000709098 | 国械注进20163071873 | 环形标测导管LASSO NAV Catheter | 环形标测导管 LASSO NAV Sas 10极 | 强生（上海）医疗器材有限公司 | 强生（上海）医疗器材有限公司 | DLN1215CT导管直径2. 3mm电极数量12 个电极环直径15mm电极间隙4.5mm导管有效长度115cm | DLN1215CT | HXQXC1E5F3C9 | 5636.0000 | 变更内容：中选价
分组2 | a3eae26e7fae41d69b6152f44a639c1c | 磁定位压力感应治疗导管 | C0201130040001809098 | 国械注进20163012940 | 诊断/消融可调弯头端导管Diagnostic/Ablation Deflectable Tip Catheter | 诊断/消融可调弯头端导管 SmartTouch56孔 双弯 | 伯恩森斯韦伯斯特（以色列）有限责任公司Biosense Webster (Israel) Ltd. | 强生（上海）医疗器材有限公司 | 产品型号D134821IL，头电极长度3.5mm，弯度D-D，管身直径2.5mm(7.5F)，电极间隙1-6-2mm，感温类型热电偶，长度115cm；,产品型号D134822IL，头电极长度3.5mm，弯度F-F，管身直径2.5mm(7.5F)，电极间隙1-6-2mm，感温类型热电偶，长度115cm；,产品型号D134825IL，头电极长度3.5mm，弯度D-F，管身直径2.5mm(7.5F)，电极间隙1-6-2mm，感温类型热电偶，长度115cm; | D134821IL,D134822IL,D134825IL | HXQXC16B7A77 | 28000.0000 | 变更内容：生产企业
分组2 | 9a4d0738b16241979b0015ba38ff5e59 | 磁定位压力感应治疗导管 | C0201130040001605405 | 国械注进20203010469 | 一次性使用磁电定位压力监测消融导管 TactiCathTM Contact Force Ablation Catheter, Sensor EnabledTM | 一次性使用磁电定位压力监测消融导管 | 雅培医疗器械 Abbott Medical | 雅培医疗用品（上海）有限公司 | A-TCSE-DD，导管直径（F）7.5，电极数4，可调节部分长度（mm）81，有效长度(cm)115，电极间距（mm）2-2-2，头端电极长度(mm)3.5，头端弯型D-D，双弯； | A-TCSE-DD | HXQXC34641AC | 25999.0000 | 变更内容：生产企业
分组2 | 9a4d0738b16241979b0015ba38ff5e59 | 磁定位环形诊断导管 | C0201090040000705405 | 国械注进20193070209 | 磁电定位环形标测导管 Advisor™ FL Circular Mapping Catheter, Sensor Enabled™ | 磁电定位环形标测导管 | Abbott Medical 雅培医疗器械 | 雅培医疗用品（上海）有限公司 | D-AVSE-DF10-F15,D-AVSE-DF10-F20 | D-AVSE-DF10-F15,D-AVSE-DF10-F20 | HXQXD085579C | 11999.0000 | 变更内容：生产企业
分组2 | 2f47f0fbbbe84eeba6d54a6a4b602ba4 | 磁定位压力感应治疗导管 | C0201130040001605405 | 国械注进20203010469 | 一次性使用磁电定位压力监测消融导管 TactiCathTM Contact Force Ablation Catheter, Sensor EnabledTM | 一次性使用磁电定位压力监测消融导管 | 雅培医疗器械 Abbott Medical | 雅培医疗用品（上海）有限公司 | A-TCSE-DD，导管直径（F）7.5，电极数4，可调节部分长度（mm）81，有效长度(cm)115，电极间距（mm）2-2-2，头端电极长度(mm)3.5，头端弯型D-D，双弯； | A-TCSE-DD | HXQXC34641AC | 25999.0000 | 变更内容：生产企业
分组2 | 2f47f0fbbbe84eeba6d54a6a4b602ba4 | 磁定位环形诊断导管 | C0201090040000705405 | 国械注进20193070209 | 磁电定位环形标测导管 Advisor™ FL Circular Mapping Catheter, Sensor Enabled™ | 磁电定位环形标测导管 | Abbott Medical 雅培医疗器械 | 雅培医疗用品（上海）有限公司 | D-AVSE-D10-F15,D-AVSE-D10-F20 | D-AVSE-D10-F15,D-AVSE-D10-F20 | HXQXD08579A8 | 8559.0000 | 变更内容：生产企业
分组2 | 315a7a851e0849d3b4e106a25fbddded | 磁定位压力感应治疗导管 | C0201130040000405405 | 国械注进20203010469 | 一次性使用磁电定位压力监测消融导管 TactiCathTM Contact Force Ablation Catheter, Sensor EnabledTM | 一次性使用磁电定位压力监测消融导管 | 雅培医疗器械 Abbott Medical | 雅培医疗用品（上海）有限公司 | A-TCSE-D，导管直径（F）7.5，电极数4，可调节部分长度（mm）81，有效长度(cm)115，电极间距（mm）2-2-2，头端电极长度(mm)3.5，头端弯型D，单弯；,A-TCSE-F，导管直径（F）7.5，电极数4，可调节部分长度（mm）91，有效长度(cm)115，电极间距（mm）2-2-2，头端电极长度(mm)3.5，头端弯型F，单弯；,A-TCSE-J，导管直径（F）7.5，电极数4，可调节部分长度（mm）106，有效长度(cm)115，电极间距（mm）2-2-2，头端电极长度(mm)3.5，头端弯型J，单弯； | A-TCSE-D,A-TCSE-F,A-TCSE-J | HXQXC34CF1FD | 13159.0000 | 变更内容：国家医保局医用耗材代码，生产企业
分组2 | 315a7a851e0849d3b4e106a25fbddded | 磁定位环形诊断导管 | C0201090040000705405 | 国械注进20193070209 | 磁电定位环形标测导管 Advisor™ FL Circular Mapping Catheter, Sensor Enabled™ | 磁电定位环形标测导管 | Abbott Medical 雅培医疗器械 | 雅培医疗用品（上海）有限公司 | D-AVSE-DF10-F15,D-AVSE-DF10-F20 | D-AVSE-DF10-F15,D-AVSE-DF10-F20 | HXQXD085579C | 11999.0000 | 变更内容：生产企业
分组2 | 1b8eb77d0fcb415a9e2ac3aa1ce8e4bb | 磁定位压力感应治疗导管 | C0201130040000405405 | 国械注进20203010469 | 一次性使用磁电定位压力监测消融导管 TactiCathTM Contact Force Ablation Catheter, Sensor EnabledTM | 一次性使用磁电定位压力监测消融导管 | 雅培医疗器械 Abbott Medical | 雅培医疗用品（上海）有限公司 | A-TCSE-D，导管直径（F）7.5，电极数4，可调节部分长度（mm）81，有效长度(cm)115，电极间距（mm）2-2-2，头端电极长度(mm)3.5，头端弯型D，单弯；,A-TCSE-F，导管直径（F）7.5，电极数4，可调节部分长度（mm）91，有效长度(cm)115，电极间距（mm）2-2-2，头端电极长度(mm)3.5，头端弯型F，单弯；,A-TCSE-J，导管直径（F）7.5，电极数4，可调节部分长度（mm）106，有效长度(cm)115，电极间距（mm）2-2-2，头端电极长度(mm)3.5，头端弯型J，单弯； | A-TCSE-D,A-TCSE-F,A-TCSE-J | HXQXC34CF1FD | 13159.0000 | 变更内容：国家医保局医用耗材代码，生产企业
分组2 | 1b8eb77d0fcb415a9e2ac3aa1ce8e4bb | 磁定位环形诊断导管 | C0201090040000705405 | 国械注进20193070209 | 磁电定位环形标测导管 Advisor™ FL Circular Mapping Catheter, Sensor Enabled™ | 磁电定位环形标测导管 | Abbott Medical 雅培医疗器械 | 雅培医疗用品（上海）有限公司 | D-AVSE-D10-F15,D-AVSE-D10-F20 | D-AVSE-D10-F15,D-AVSE-D10-F20 | HXQXD08579A8 | 8559.0000 | 变更内容：生产企业
分组2 | 6e1eeedb1f66433ab21575cbb3101b49 | 磁定位压力感应治疗导管 | C0201130040000405405 | 国械注进20203010469 | 一次性使用磁电定位压力监测消融导管 TactiCathTM Contact Force Ablation Catheter, Sensor EnabledTM | 一次性使用磁电定位压力监测消融导管 | 雅培医疗器械 Abbott Medical | 雅培医疗用品（上海）有限公司 | A-TCSE-D，导管直径（F）7.5，电极数4，可调节部分长度（mm）81，有效长度(cm)115，电极间距（mm）2-2-2，头端电极长度(mm)3.5，头端弯型D，单弯；,A-TCSE-F，导管直径（F）7.5，电极数4，可调节部分长度（mm）91，有效长度(cm)115，电极间距（mm）2-2-2，头端电极长度(mm)3.5，头端弯型F，单弯；,A-TCSE-J，导管直径（F）7.5，电极数4，可调节部分长度（mm）106，有效长度(cm)115，电极间距（mm）2-2-2，头端电极长度(mm)3.5，头端弯型J，单弯； | A-TCSE-D,A-TCSE-F,A-TCSE-J | HXQXC34CF1FD | 13159.0000 | 变更内容：国家医保局医用耗材代码，生产企业
分组2 | 6e1eeedb1f66433ab21575cbb3101b49 | 磁定位环形诊断导管 | C0201090040000705405 | 国械注进20213070404 | 一次性使用磁电定位环形标测导管 Advisor™VL, Sensor Enabled™ Circular Mapping Catheter | 一次性使用磁电定位环形标测导管 | 雅培医疗器械 Abbott Medical | 雅培医疗用品（上海）有限公司 | D-AVSE-D10-V1525 | D-AVSE-D10-V1525 | HXQXC7145465 | 17999.0000 | 变更内容：生产企业
分组2 | 6367f5987e3043369c70566cab0b930a | 磁定位压力感应治疗导管 | C0201130040001605405 | 国械注进20203010469 | 一次性使用磁电定位压力监测消融导管 TactiCathTM Contact Force Ablation Catheter, Sensor EnabledTM | 一次性使用磁电定位压力监测消融导管 | 雅培医疗器械 Abbott Medical | 雅培医疗用品（上海）有限公司 | A-TCSE-DF，导管直径（F）7.5，电极数4，可调节部分长度（mm）91，有效长度(cm)115，电极间距（mm）2-2-2，头端电极长度(mm)3.5，头端弯型D-F，双弯； | A-TCSE-DF | HXQXC346173B | 18999.0000 | 变更内容：生产企业
分组2 | 6367f5987e3043369c70566cab0b930a | 磁定位环形诊断导管 | C0201090040000705405 | 国械注进20193070209 | 磁电定位环形标测导管 Advisor™ FL Circular Mapping Catheter, Sensor Enabled™ | 磁电定位环形标测导管 | Abbott Medical 雅培医疗器械 | 雅培医疗用品（上海）有限公司 | D-AVSE-DF10-F15,D-AVSE-DF10-F20 | D-AVSE-DF10-F15,D-AVSE-DF10-F20 | HXQXD085579C | 11999.0000 | 变更内容：生产企业
分组3 | 959320a9784541b896118871c133b145 | 磁定位压力感应治疗导管 | C0201130040001809098 | 国械注进20163012940 | 诊断/消融可调弯头端导管Diagnostic/Ablation Deflectable Tip Catheter | 诊断/消融可调弯头端导管 SmartTouch56孔 双弯 | 伯恩森斯韦伯斯特（以色列）有限责任公司Biosense Webster (Israel) Ltd. | 强生（上海）医疗器材有限公司 | 产品型号D134821IL，头电极长度3.5mm，弯度D-D，管身直径2.5mm(7.5F)，电极间隙1-6-2mm，感温类型热电偶，长度115cm；,产品型号D134822IL，头电极长度3.5mm，弯度F-F，管身直径2.5mm(7.5F)，电极间隙1-6-2mm，感温类型热电偶，长度115cm；,产品型号D134825IL，头电极长度3.5mm，弯度D-F，管身直径2.5mm(7.5F)，电极间隙1-6-2mm，感温类型热电偶，长度115cm; | D134821IL,D134822IL,D134825IL | HXQXC16B7A77 | 28000.0000 | 变更内容：生产企业
分组3 | 959320a9784541b896118871c133b145 | 电定位环形诊断导管 | C0201080040002609098 | 国械注进20153071928 | 环形标测导管LASSO Deflectable Circular Mapping Catheter | 环形标测导管 LASSO 固定直径10极 | 强生（上海）医疗器材有限公司 | 强生（上海）医疗器材有限公司 | D7L1015RT | D7L1015RT | HXQXC548E0FF | 3453.0000 | 变更内容：中选价
分组3 | 9ea27733cc024f8c8912ba4998f2ef82 | 磁定位压力感应治疗导管 | C0201130040001609098 | 国械注进20163012940 | 诊断/消融可调弯头端导管Diagnostic/Ablation Deflectable Tip Catheter | 诊断/消融可调弯头端导管 SmartTouch6孔 双弯 | 伯恩森斯韦伯斯特（以色列）有限责任公司Biosense Webster (Israel) Ltd. | 强生（上海）医疗器材有限公司 | 产品型号D132706IL，头电极长度3.5mm，弯度D-D，管身直径2.5mm(7.5F)，电极间隙1-6-2mm，感温类型热电偶，长度115cm；,产品型号D132707IL，头电极长度3.5mm，弯度F-F，管身直径2.5mm(7.5F)，电极间隙1-6-2mm，感温类型热电偶，长度115cm；,产品型号D132710IL，头电极长度3.5mm，弯度D-F，管身直径2.5mm(7.5F)，电极间隙1-6-2mm，感温类型热电偶，长度115cm； | D132706IL,D132707IL,D132710IL | HXQXC15FD103 | 18856.0000 | 变更内容：生产企业
分组3 | 9ea27733cc024f8c8912ba4998f2ef82 | 电定位环形诊断导管 | C0201080040002609098 | 国械注进20153071928 | 环形标测导管LASSO Deflectable Circular Mapping Catheter | 环形标测导管 LASSO 固定直径10极 | 强生（上海）医疗器材有限公司 | 强生（上海）医疗器材有限公司 | D7L1015RT | D7L1015RT | HXQXC548E0FF | 3453.0000 | 变更内容：中选价
分组3 | 0fac130998d54f5eb84bd5c7a5dbcb80 | 磁定位压力感应治疗导管 | C0201130040000609098 | 国械注进20163012940 | 诊断/消融可调弯头端导管Diagnostic/Ablation Deflectable Tip Catheter | 诊断/消融可调弯头端导管 SmartTouch56孔 单弯 | 伯恩森斯韦伯斯特（以色列）有限责任公司Biosense Webster (Israel) Ltd. | 强生（上海）医疗器材有限公司 | 产品型号D134721IL，头电极长度3.5mm，弯度D，管身直径2.5mm(7.5F)，电极间隙1-6-2mm，感温类型热电偶，长度115cm；,产品型号D134722IL，头电极长度3.5mm，弯度F，管身直径2.5mm(7.5F)，电极间隙1-6-2mm，感温类型热电偶，长度115cm； | D134721IL,D134722IL | HXQXBADAE8D2 | 24800.0000 | 变更内容：生产企业
分组3 | e2b16835472444a4a84be4902afc7e81 | 电定位环形诊断导管 | C0201080040002609098 | 国械注进20153071928 | 环形标测导管LASSO Deflectable Circular Mapping Catheter | 环形标测导管 LASSO 固定直径10极 | 强生（上海）医疗器材有限公司 | 强生（上海）医疗器材有限公司 | D7L1015RT | D7L1015RT | HXQXC548E0FF | 3453.0000 | 变更内容：中选价
分组3 | e2b16835472444a4a84be4902afc7e81 | 磁定位压力感应治疗导管 | C0201130040000409098 | 国械注进20163012940 | 诊断/消融可调弯头端导管Diagnostic/Ablation Deflectable Tip Catheter | 诊断/消融可调弯头端导管 SmartTouch6孔 单弯 | 伯恩森斯韦伯斯特（以色列）有限责任公司Biosense Webster (Israel) Ltd. | 强生（上海）医疗器材有限公司 | 产品型号D133604IL，头电极长度3.5mm，弯度D，管身直径2.5mm(7.5F)，电极间隙1-6-2mm，感温类型热电偶，长度115cm；,产品型号D133605IL，头电极长度3.5mm，弯度F，管身直径2.5mm(7.5F)，电极间隙1-6-2mm，感温类型热电偶，长度115cm； | D133604IL,D133605IL | HXQXBADA2F83 | 14565.0000 | 变更内容：生产企业，中选价
分组3 | 0fac130998d54f5eb84bd5c7a5dbcb80 | 电定位环形诊断导管 | C0201080040002609098 | 国械注进20153071928 | 环形标测导管LASSO Deflectable Circular Mapping Catheter | 环形标测导管 LASSO 固定直径10极 | 强生（上海）医疗器材有限公司 | 强生（上海）医疗器材有限公司 | D7L1015RT | D7L1015RT | HXQXC548E0FF | 3453.0000 | 变更内容：中选价
分组3 | 4d313a482ec4404bab88cdd40ffd7d9d | 磁定位压力感应治疗导管 | C0201130040001605405 | 国械注进20203010469 | 一次性使用磁电定位压力监测消融导管 TactiCathTM Contact Force Ablation Catheter, Sensor EnabledTM | 一次性使用磁电定位压力监测消融导管 | 雅培医疗器械 Abbott Medical | 雅培医疗用品（上海）有限公司 | A-TCSE-DF，导管直径（F）7.5，电极数4，可调节部分长度（mm）91，有效长度(cm)115，电极间距（mm）2-2-2，头端电极长度(mm)3.5，头端弯型D-F，双弯； | A-TCSE-DF | HXQXC346173B | 18999.0000 | 变更内容：生产企业
分组3 | 4d313a482ec4404bab88cdd40ffd7d9d | 磁定位环形诊断导管 | C0201090040000705405 | 国械注进20193070209 | 磁电定位环形标测导管 Advisor™ FL Circular Mapping Catheter, Sensor Enabled™ | 磁电定位环形标测导管 | Abbott Medical 雅培医疗器械 | 雅培医疗用品（上海）有限公司 | D-AVSE-D10-F15,D-AVSE-D10-F20 | D-AVSE-D10-F15,D-AVSE-D10-F20 | HXQXD08579A8 | 8559.0000 | 变更内容：生产企业
分组3 | 104aa0361c9a44faa03751140850b49f | 磁定位压力感应治疗导管 | C0201130040000405405 | 国械注进20203010469 | 一次性使用磁电定位压力监测消融导管 TactiCathTM Contact Force Ablation Catheter, Sensor EnabledTM | 一次性使用磁电定位压力监测消融导管 | 雅培医疗器械 Abbott Medical | 雅培医疗用品（上海）有限公司 | A-TCSE-D，导管直径（F）7.5，电极数4，可调节部分长度（mm）81，有效长度(cm)115，电极间距（mm）2-2-2，头端电极长度(mm)3.5，头端弯型D，单弯；,A-TCSE-F，导管直径（F）7.5，电极数4，可调节部分长度（mm）91，有效长度(cm)115，电极间距（mm）2-2-2，头端电极长度(mm)3.5，头端弯型F，单弯；,A-TCSE-J，导管直径（F）7.5，电极数4，可调节部分长度（mm）106，有效长度(cm)115，电极间距（mm）2-2-2，头端电极长度(mm)3.5，头端弯型J，单弯； | A-TCSE-D,A-TCSE-F,A-TCSE-J | HXQXC34CF1FD | 13159.0000 | 变更内容：国家医保局医用耗材代码，生产企业
分组3 | 104aa0361c9a44faa03751140850b49f | 电定位环形诊断导管 | C0201080040002605405 | 国械注进20153073970 | 可调弯环形弯度电生理诊断导管 Inquiry Afocus and Inquiry Optima and Inquiry Optima PLUS Diagnostic Catheters | 可调弯环形弯度电生理诊断导管 | 爱尔湾生物医学公司 Irvine Biomedical, Inc. a St. Jude Medical Company | 雅培医疗用品（上海）有限公司 | IBI-81680,IBI-81594,IBI-81673,IBI-81595,IBI-81596 | IBI-81680,IBI-81594,IBI-81673,IBI-81595,IBI-81596 | HXQXC2CEB780 | 10399.0000 | 变更内容：生产企业
分组4 | f685e049152248c0a9dc83914aa4e151 | 冷冻环形诊断导管 | C0201080040000704254 | 国械注进20193070500 | 一次性使用环形标测导管 | 一次性使用环形标测导管 | Medtronic, Inc. 美敦力公司 | 美敦力（上海）管理有限公司 | 长度：165/146cm；外径：3.3F ；标测环直径：15mm；电极间距为：4mm；电极数目：8,长度：165/146cm；外径：3.3F ；标测环直径：20mm；电极间距为：6mm；电极数目：8 | 2ACH15,2ACH20 | HXQXCBF1DCB5 | 21000.0000 | 变更内容：注册证名称，产品名称，生产企业
分组4 | f6b292eae3a94b0da0e63add37f9d4f7 | 冷冻治疗导管 | C0201140040000204254 | 国械注进20223010085 | 球囊型冷冻消融导管 | 球囊型冷冻消融导管Arctic Front Advance Pro | Medtronic CryoCath LP 美敦力快凯欣有限合伙企业 | 美敦力（上海）管理有限公司 | AFAPRO28,AFAPRO23 | AFAPRO28,AFAPRO23 | HXQXBCF73813 | 28000.0000
分组4 | f6b292eae3a94b0da0e63add37f9d4f7 | 冷冻环形诊断导管 | C0201080040000804254 | 国械注进20193070500 | 一次性使用环形标测导管 | 一次性使用环形标测导管Achieve Advance | Medtronic, Inc. 美敦力公司 | 美敦力（上海）管理有限公司 | 长度：165/146cm；外径：3.3F ；标测环直径：25mm；电极间距为：6mm；电极数目：10 | 2ACH25 | HXQXCBF2E84B | 21000.0000 | 变更内容：注册证名称，产品名称，生产企业
分组4 | 0112dd120e074f1b87a5c59d23b0815b | 冷冻治疗导管 | C0201140040000204254 | 国械注进20163011857 | 球囊型冷冻消融导管 | 球囊型冷冻消融导管Arctic Front Advance | Medtronic CryoCath LP 美敦力快凯欣有限合伙企业 | 美敦力（上海）管理有限公司 | 球囊外径:28mm,球囊标称压力:2~4psig,总长度:140/102cm,头部长度:10.0mm,管身外径:3.5mm,推荐鞘管规格:4.0mm,配用导线最大直径:0.89mm,头部双向可偏转角度:±45°,球囊外径:23mm,球囊标称压力:2~4psig,总长度:140/102cm,头部长度:10.0mm,管身外径:3.5mm,推荐鞘管规格:4.0mm,配用导线最大直径:0.89mm,头部双向可偏转角度:±45° | 2AF283,2AF233 | HXQXBCE464F3 | 22630.0000 | 变更内容：生产企业，中选价
分组4 | 0112dd120e074f1b87a5c59d23b0815b | 冷冻环形诊断导管 | C0201080040000704254 | 国械注进20153073696 | 一次性使用环形标测导管 | 一次性使用环形标测导管 | Medtronic, Inc. 美敦力公司 | 美敦力（上海）管理有限公司 | 长度：165/146cm；外径：3.3F ；标测环直径：15mm；电极间距为：4mm；电极数目：8；电极长度：1mm,长度：165/146cm；外径：3.3F ；标测环直径：20mm；电极间距为：6mm；电极数目：8；电极长度：1mm | 990063-015,990063-020 | HXQXCBE03295 | 11000.0000 | 变更内容：注册证名称，产品名称，生产企业
分组4 | 43e7b382833c4f8fa38f611fe065cb47 | 冷冻治疗导管 | C0201140040000104254 | 国械注进20163010390 | 一次性使用冷冻消融导管 | 一次性使用冷冻消融导管Freezor Xtra | Medtronic CryoCath LP 美敦力快凯欣有限合伙企业 | 美敦力（上海）管理有限公司 | 头端长度:6mm,轴长度108cm,电极数量:4,电极间距:2/5/2mm,管身外径:2.5mm,推荐鞘管规格:2.66mm,有效导管弯曲长度60mm,头端长度:6mm,轴长度108cm,电极数量:4,电极间距:2/5/2mm,管身外径:2.5mm,推荐鞘管规格:2.66mm,有效导管弯曲长度49mm,头端长度:6mm,轴长度108cm,电极数量:4,电极间距:2/5/2mm,管身外径:2.5mm,推荐鞘管规格:2.66mm,有效导管弯曲长度55mm | 217F5,217F1,217F3 | HXQXCC893E24 | 13775.0000 | 变更内容：生产企业
分组4 | 43e7b382833c4f8fa38f611fe065cb47 | 冷冻环形诊断导管 | C0201080040000704254 | 国械注进20153073696 | 一次性使用环形标测导管 | 一次性使用环形标测导管 | Medtronic, Inc. 美敦力公司 | 美敦力（上海）管理有限公司 | 长度：165/146cm；外径：3.3F ；标测环直径：15mm；电极间距为：4mm；电极数目：8；电极长度：1mm,长度：165/146cm；外径：3.3F ；标测环直径：20mm；电极间距为：6mm；电极数目：8；电极长度：1mm | 990063-015,990063-020 | HXQXCBE03295 | 11000.0000 | 变更内容：注册证名称，产品名称，生产企业
分组4 | a2f716b3c97442f0a401b767c2e57254 | 冷冻治疗导管 | C0201140040000104254 | 国械注进20163010390 | 一次性使用冷冻消融导管 | 一次性使用冷冻消融导管Freezor Max | Medtronic CryoCath LP 美敦力快凯欣有限合伙企业 | 美敦力（上海）管理有限公司 | 头端长度:8mm,轴长度90cm,电极数量:4,电极间距:3/5/2mm,管身外径:3mm,推荐鞘管规格:3.33mm,有效导管弯曲长度55mm,头端长度:8mm,轴长度90cm,电极数量:4,电极间距:3/5/2mm,管身外径:3mm,推荐鞘管规格:3.33mm,有效导管弯曲长度66mm | 209F3,209F5 | HXQXCC894FAB | 13775.0000 | 变更内容：生产企业
分组4 | a2f716b3c97442f0a401b767c2e57254 | 冷冻环形诊断导管 | C0201080040000704254 | 国械注进20153073696 | 一次性使用环形标测导管 | 一次性使用环形标测导管 | Medtronic, Inc. 美敦力公司 | 美敦力（上海）管理有限公司 | 长度：165/146cm；外径：3.3F ；标测环直径：15mm；电极间距为：4mm；电极数目：8；电极长度：1mm,长度：165/146cm；外径：3.3F ；标测环直径：20mm；电极间距为：6mm；电极数目：8；电极长度：1mm | 990063-015,990063-020 | HXQXCBE03295 | 11000.0000 | 变更内容：注册证名称，产品名称，生产企业
分组4 | aa3c2027c05542dbb858d6b569c5390a | 冷冻治疗导管 | C0201140040000104254 | 国械注进20163010390 | 一次性使用冷冻消融导管 | 一次性使用冷冻消融导管Freezor Xtra | Medtronic CryoCath LP 美敦力快凯欣有限合伙企业 | 美敦力（上海）管理有限公司 | 头端长度:6mm,轴长度108cm,电极数量:4,电极间距:2/5/2mm,管身外径:2.5mm,推荐鞘管规格:2.66mm,有效导管弯曲长度60mm,头端长度:6mm,轴长度108cm,电极数量:4,电极间距:2/5/2mm,管身外径:2.5mm,推荐鞘管规格:2.66mm,有效导管弯曲长度49mm,头端长度:6mm,轴长度108cm,电极数量:4,电极间距:2/5/2mm,管身外径:2.5mm,推荐鞘管规格:2.66mm,有效导管弯曲长度55mm | 217F5,217F1,217F3 | HXQXCC893E24 | 13775.0000 | 变更内容：生产企业
分组4 | aa3c2027c05542dbb858d6b569c5390a | 冷冻环形诊断导管 | C0201080040000704254 | 国械注进20193070500 | 一次性使用环形标测导管 | 一次性使用环形标测导管 | Medtronic, Inc. 美敦力公司 | 美敦力（上海）管理有限公司 | 长度：165/146cm；外径：3.3F ；标测环直径：15mm；电极间距为：4mm；电极数目：8,长度：165/146cm；外径：3.3F ；标测环直径：20mm；电极间距为：6mm；电极数目：8 | 2ACH15,2ACH20 | HXQXCBF1DCB5 | 21000.0000 | 变更内容：注册证名称，产品名称，生产企业
分组4 | afaa4689253e4f52bf7cd5dd621c39e1 | 冷冻治疗导管 | C0201140040000104254 | 国械注进20163010390 | 一次性使用冷冻消融导管 | 一次性使用冷冻消融导管Freezor Max | Medtronic CryoCath LP 美敦力快凯欣有限合伙企业 | 美敦力（上海）管理有限公司 | 头端长度:8mm,轴长度90cm,电极数量:4,电极间距:3/5/2mm,管身外径:3mm,推荐鞘管规格:3.33mm,有效导管弯曲长度55mm,头端长度:8mm,轴长度90cm,电极数量:4,电极间距:3/5/2mm,管身外径:3mm,推荐鞘管规格:3.33mm,有效导管弯曲长度66mm | 209F3,209F5 | HXQXCC894FAB | 13775.0000 | 变更内容：生产企业
分组4 | afaa4689253e4f52bf7cd5dd621c39e1 | 冷冻环形诊断导管 | C0201080040000704254 | 国械注进20193070500 | 一次性使用环形标测导管 | 一次性使用环形标测导管 | Medtronic, Inc. 美敦力公司 | 美敦力（上海）管理有限公司 | 长度：165/146cm；外径：3.3F ；标测环直径：15mm；电极间距为：4mm；电极数目：8,长度：165/146cm；外径：3.3F ；标测环直径：20mm；电极间距为：6mm；电极数目：8 | 2ACH15,2ACH20 | HXQXCBF1DCB5 | 21000.0000 | 变更内容：注册证名称，产品名称，生产企业
分组4 | d2d92a94bcbe4162a23659582a578873 | 冷冻治疗导管 | C0201140040000204254 | 国械注进20223010085 | 球囊型冷冻消融导管 | 球囊型冷冻消融导管Arctic Front Advance Pro | Medtronic CryoCath LP 美敦力快凯欣有限合伙企业 | 美敦力（上海）管理有限公司 | AFAPRO28,AFAPRO23 | AFAPRO28,AFAPRO23 | HXQXBCF73813 | 28000.0000
分组4 | d2d92a94bcbe4162a23659582a578873 | 冷冻环形诊断导管 | C0201080040000704254 | 国械注进20153073696 | 一次性使用环形标测导管 | 一次性使用环形标测导管 | Medtronic, Inc. 美敦力公司 | 美敦力（上海）管理有限公司 | 长度：165/146cm；外径：3.3F ；标测环直径：15mm；电极间距为：4mm；电极数目：8；电极长度：1mm,长度：165/146cm；外径：3.3F ；标测环直径：20mm；电极间距为：6mm；电极数目：8；电极长度：1mm | 990063-015,990063-020 | HXQXCBE03295 | 11000.0000 | 变更内容：注册证名称，产品名称，生产企业
分组4 | f685e049152248c0a9dc83914aa4e151 | 冷冻治疗导管 | C0201140040000204254 | 国械注进20163011857 | 球囊型冷冻消融导管 | 球囊型冷冻消融导管Arctic Front Advance | Medtronic CryoCath LP 美敦力快凯欣有限合伙企业 | 美敦力（上海）管理有限公司 | 球囊外径:28mm,球囊标称压力:2~4psig,总长度:140/102cm,头部长度:10.0mm,管身外径:3.5mm,推荐鞘管规格:4.0mm,配用导线最大直径:0.89mm,头部双向可偏转角度:±45°,球囊外径:23mm,球囊标称压力:2~4psig,总长度:140/102cm,头部长度:10.0mm,管身外径:3.5mm,推荐鞘管规格:4.0mm,配用导线最大直径:0.89mm,头部双向可偏转角度:±45° | 2AF283,2AF233 | HXQXBCE464F3 | 22630.0000 | 变更内容：生产企业，中选价
分组4 | dea793cd91bc47439f386bbcf14c8e26 | 冷冻环形诊断导管 | C0201080040000804254 | 国械注进20193070500 | 一次性使用环形标测导管 | 一次性使用环形标测导管Achieve Advance | Medtronic, Inc. 美敦力公司 | 美敦力（上海）管理有限公司 | 长度：165/146cm；外径：3.3F ；标测环直径：25mm；电极间距为：6mm；电极数目：10 | 2ACH25 | HXQXCBF2E84B | 21000.0000 | 变更内容：注册证名称，产品名称，生产企业
分组4 | dea793cd91bc47439f386bbcf14c8e26 | 冷冻治疗导管 | C0201140040000104254 | 国械注进20163010390 | 一次性使用冷冻消融导管 | 一次性使用冷冻消融导管Freezor | Medtronic CryoCath LP 美敦力快凯欣有限合伙企业 | 美敦力（上海）管理有限公司 | 头端长度:4mm,轴长度108cm,电极数量:4,电极间距:2/5/2mm,管身外径:2.5mm,推荐鞘管规格:2.66mm,有效导管弯曲长度47mm,头端长度:4mm,轴长度108cm,电极数量:4,电极间距:2/5/2mm,管身外径:2.5mm,推荐鞘管规格:2.66mm,有效导管弯曲长度53mm,头端长度:4mm,轴长度108cm,电极数量:4,电极间距:2/5/2mm,管身外径:2.5mm,推荐鞘管规格:2.66mm,有效导管弯曲长度58mm | 207F1,207F3,207F5 | HXQXCC891078 | 13775.0000 | 变更内容：生产企业
分组4 | a7e4b0f4f2dc4bc8b2fb20a79d61b0f8 | 冷冻环形诊断导管 | C0201080040000804254 | 国械注进20193070500 | 一次性使用环形标测导管 | 一次性使用环形标测导管Achieve Advance | Medtronic, Inc. 美敦力公司 | 美敦力（上海）管理有限公司 | 长度：165/146cm；外径：3.3F ；标测环直径：25mm；电极间距为：6mm；电极数目：10 | 2ACH25 | HXQXCBF2E84B | 21000.0000 | 变更内容：注册证名称，产品名称，生产企业
分组4 | a7e4b0f4f2dc4bc8b2fb20a79d61b0f8 | 冷冻治疗导管 | C0201140040000104254 | 国械注进20163010390 | 一次性使用冷冻消融导管 | 一次性使用冷冻消融导管Freezor Xtra | Medtronic CryoCath LP 美敦力快凯欣有限合伙企业 | 美敦力（上海）管理有限公司 | 头端长度:6mm,轴长度108cm,电极数量:4,电极间距:2/5/2mm,管身外径:2.5mm,推荐鞘管规格:2.66mm,有效导管弯曲长度60mm,头端长度:6mm,轴长度108cm,电极数量:4,电极间距:2/5/2mm,管身外径:2.5mm,推荐鞘管规格:2.66mm,有效导管弯曲长度49mm,头端长度:6mm,轴长度108cm,电极数量:4,电极间距:2/5/2mm,管身外径:2.5mm,推荐鞘管规格:2.66mm,有效导管弯曲长度55mm | 217F5,217F1,217F3 | HXQXCC893E24 | 13775.0000 | 变更内容：生产企业
分组4 | e6880143428747798307a43dc11c217b | 冷冻环形诊断导管 | C0201080040000704254 | 国械注进20193070500 | 一次性使用环形标测导管 | 一次性使用环形标测导管 | Medtronic, Inc. 美敦力公司 | 美敦力（上海）管理有限公司 | 长度：165/146cm；外径：3.3F ；标测环直径：15mm；电极间距为：4mm；电极数目：8,长度：165/146cm；外径：3.3F ；标测环直径：20mm；电极间距为：6mm；电极数目：8 | 2ACH15,2ACH20 | HXQXCBF1DCB5 | 21000.0000 | 变更内容：注册证名称，产品名称，生产企业
分组4 | e6880143428747798307a43dc11c217b | 冷冻治疗导管 | C0201140040000104254 | 国械注进20163010390 | 一次性使用冷冻消融导管 | 一次性使用冷冻消融导管Freezor | Medtronic CryoCath LP 美敦力快凯欣有限合伙企业 | 美敦力（上海）管理有限公司 | 头端长度:4mm,轴长度108cm,电极数量:4,电极间距:2/5/2mm,管身外径:2.5mm,推荐鞘管规格:2.66mm,有效导管弯曲长度47mm,头端长度:4mm,轴长度108cm,电极数量:4,电极间距:2/5/2mm,管身外径:2.5mm,推荐鞘管规格:2.66mm,有效导管弯曲长度53mm,头端长度:4mm,轴长度108cm,电极数量:4,电极间距:2/5/2mm,管身外径:2.5mm,推荐鞘管规格:2.66mm,有效导管弯曲长度58mm | 207F1,207F3,207F5 | HXQXCC891078 | 13775.0000 | 变更内容：生产企业
分组4 | d255475a6ce14de6b88cd00ef1aabe19 | 冷冻环形诊断导管 | C0201080040000804254 | 国械注进20193070500 | 一次性使用环形标测导管 | 一次性使用环形标测导管Achieve Advance | Medtronic, Inc. 美敦力公司 | 美敦力（上海）管理有限公司 | 长度：165/146cm；外径：3.3F ；标测环直径：25mm；电极间距为：6mm；电极数目：10 | 2ACH25 | HXQXCBF2E84B | 21000.0000 | 变更内容：注册证名称，产品名称，生产企业
分组4 | d255475a6ce14de6b88cd00ef1aabe19 | 冷冻治疗导管 | C0201140040000104254 | 国械注进20163010390 | 一次性使用冷冻消融导管 | 一次性使用冷冻消融导管Freezor Max | Medtronic CryoCath LP 美敦力快凯欣有限合伙企业 | 美敦力（上海）管理有限公司 | 头端长度:8mm,轴长度90cm,电极数量:4,电极间距:3/5/2mm,管身外径:3mm,推荐鞘管规格:3.33mm,有效导管弯曲长度55mm,头端长度:8mm,轴长度90cm,电极数量:4,电极间距:3/5/2mm,管身外径:3mm,推荐鞘管规格:3.33mm,有效导管弯曲长度66mm | 209F3,209F5 | HXQXCC894FAB | 13775.0000 | 变更内容：生产企业
分组4 | b1a19f2cc60442ffa42034dd953c2982 | 冷冻环形诊断导管 | C0201080040000804254 | 国械注进20193070500 | 一次性使用环形标测导管 | 一次性使用环形标测导管Achieve Advance | Medtronic, Inc. 美敦力公司 | 美敦力（上海）管理有限公司 | 长度：165/146cm；外径：3.3F ；标测环直径：25mm；电极间距为：6mm；电极数目：10 | 2ACH25 | HXQXCBF2E84B | 21000.0000 | 变更内容：注册证名称，产品名称，生产企业
分组4 | b1a19f2cc60442ffa42034dd953c2982 | 冷冻治疗导管 | C0201140040000204254 | 国械注进20163011857 | 球囊型冷冻消融导管 | 球囊型冷冻消融导管Arctic Front Advance | Medtronic CryoCath LP 美敦力快凯欣有限合伙企业 | 美敦力（上海）管理有限公司 | 球囊外径:28mm,球囊标称压力:2~4psig,总长度:140/102cm,头部长度:10.0mm,管身外径:3.5mm,推荐鞘管规格:4.0mm,配用导线最大直径:0.89mm,头部双向可偏转角度:±45°,球囊外径:23mm,球囊标称压力:2~4psig,总长度:140/102cm,头部长度:10.0mm,管身外径:3.5mm,推荐鞘管规格:4.0mm,配用导线最大直径:0.89mm,头部双向可偏转角度:±45° | 2AF283,2AF233 | HXQXBCE464F3 | 22630.0000 | 变更内容：生产企业，中选价
分组4 | 7b7a5ceb03bf471cb40afb1ed8a74122 | 冷冻环形诊断导管 | C0201080040000704254 | 国械注进20193070500 | 一次性使用环形标测导管 | 一次性使用环形标测导管 | Medtronic, Inc. 美敦力公司 | 美敦力（上海）管理有限公司 | 长度：165/146cm；外径：3.3F ；标测环直径：15mm；电极间距为：4mm；电极数目：8,长度：165/146cm；外径：3.3F ；标测环直径：20mm；电极间距为：6mm；电极数目：8 | 2ACH15,2ACH20 | HXQXCBF1DCB5 | 21000.0000 | 变更内容：注册证名称，产品名称，生产企业
分组4 | 7b7a5ceb03bf471cb40afb1ed8a74122 | 冷冻治疗导管 | C0201140040000204254 | 国械注进20223010085 | 球囊型冷冻消融导管 | 球囊型冷冻消融导管Arctic Front Advance Pro | Medtronic CryoCath LP 美敦力快凯欣有限合伙企业 | 美敦力（上海）管理有限公司 | AFAPRO28,AFAPRO23 | AFAPRO28,AFAPRO23 | HXQXBCF73813 | 28000.0000
分组4 | e8b4232ac08d417da9ad58045985de6b | 冷冻环形诊断导管 | C0201080040000704254 | 国械注进20153073696 | 一次性使用环形标测导管 | 一次性使用环形标测导管 | Medtronic, Inc. 美敦力公司 | 美敦力（上海）管理有限公司 | 长度：165/146cm；外径：3.3F ；标测环直径：15mm；电极间距为：4mm；电极数目：8；电极长度：1mm,长度：165/146cm；外径：3.3F ；标测环直径：20mm；电极间距为：6mm；电极数目：8；电极长度：1mm | 990063-015,990063-020 | HXQXCBE03295 | 11000.0000 | 变更内容：注册证名称，产品名称，生产企业
分组4 | e8b4232ac08d417da9ad58045985de6b | 冷冻治疗导管 | C0201140040000104254 | 国械注进20163010390 | 一次性使用冷冻消融导管 | 一次性使用冷冻消融导管Freezor | Medtronic CryoCath LP 美敦力快凯欣有限合伙企业 | 美敦力（上海）管理有限公司 | 头端长度:4mm,轴长度108cm,电极数量:4,电极间距:2/5/2mm,管身外径:2.5mm,推荐鞘管规格:2.66mm,有效导管弯曲长度47mm,头端长度:4mm,轴长度108cm,电极数量:4,电极间距:2/5/2mm,管身外径:2.5mm,推荐鞘管规格:2.66mm,有效导管弯曲长度53mm,头端长度:4mm,轴长度108cm,电极数量:4,电极间距:2/5/2mm,管身外径:2.5mm,推荐鞘管规格:2.66mm,有效导管弯曲长度58mm | 207F1,207F3,207F5 | HXQXCC891078 | 13775.0000 | 变更内容：生产企业

## 单件（2家及以上）
产品属性 | 国家医保局医用耗材代码 | 注册证编号 | 注册证名称 | 产品名称 | 生产企业 | 申报企业 | 规格 | 型号 | 产品ID | 中选价（元） | 截止2024年3月12日与原始中选数据对比变更内容
房间隔穿刺针 | C0201030260000100446 | 国械注准20153030317 | 房间隔穿刺系统 | 房间隔穿刺系统-穿刺针 | 湖南埃普特医疗器械有限公司 | 湖南埃普特医疗器械有限公司 | 针管：长度L1±5.0：545mm；外径D1±0.02；1.09mm；其他描述总长L±1%：560mm,针管：长度L1±5.0：695mm；外径D1±0.02；1.18mm；其他描述总长L±1%：710mm | 94190560,94180710 | HXQXCFAD9280 | 990.0000
房间隔穿刺针 | C0201030260000100446 | 国械注准20213030944 | 房间隔穿刺系统 | 房间隔穿刺系统-穿刺针 | 湖南埃普特医疗器械有限公司 | 湖南埃普特医疗器械有限公司 | 19G-560mm,18G-710mm | 84195600,84187100 | HXQXCFB020EF | 1000.0000
房间隔穿刺针 | C0201030260000200446 | 国械注准20153030317 | 房间隔穿刺系统 | 房间隔穿刺系统-穿刺针 | 湖南埃普特医疗器械有限公司 | 湖南埃普特医疗器械有限公司 | 针管：长度L1±5.0：875mm；外径D1±0.02；1.18mm；其他描述总长L±1%：890mm | 94180890 | HXQXBB545308 | 1000.0000
房间隔穿刺针 | C0201030260000200446 | 国械注准20213030944 | 房间隔穿刺系统 | 房间隔穿刺系统-穿刺针 | 湖南埃普特医疗器械有限公司 | 湖南埃普特医疗器械有限公司 | 18G-890mm | 84188900 | HXQXCFAA22AB | 1050.0000
房间隔穿刺针 | C0201030260000110198 | 国械注准20173031365 | 心内导引鞘组及附件 | 房间隔穿刺针(长度＜80cm) | 上海微创电生理医疗科技股份有限公司 | 上海微创电生理医疗科技股份有限公司 | 弯型：M，长度：710mm，管径：1.21mm，内径：0.86mm，细段长度：15mm，细段外径：0.8mm；细段内径：0.51mm，通管丝长度：745mm，通管丝内径：0.35mm，通管丝手柄直径：0.7mm,弯型：L，长度：710mm，管径：1.21mm，内径：0.86mm，细段长度：15mm，细段外径：0.8mm；细段内径：0.51mm，通管丝长度：745mm，通管丝内径：0.35mm，通管丝手柄直径：0.7mm | TNM7118,TNL7118 | HXQXB38E7173 | 1300.0000 | 变更内容：注册证编号
房间隔穿刺针 | C0201030260000210198 | 国械注准20173031365 | 心内导引鞘组及附件 | 房间隔穿刺针(长度≥80cm) | 上海微创电生理医疗科技股份有限公司 | 上海微创电生理医疗科技股份有限公司 | 弯型：M，长度：980mm，管径：1.21mm，内径：0.86mm，细段长度：15mm，细段外径：0.8mm；细段内径：0.51mm，通管丝长度：1015mm，通管丝内径：0.35mm，通管丝手柄直径：0.7mm,弯型：L，长度：980mm，管径：1.21mm，内径：0.86mm，细段长度：15mm，细段外径：0.8mm；细段内径：0.51mm，通管丝长度：1015mm，通管丝内径：0.35mm，通管丝手柄直径：0.7mm,弯型：L，长度：890mm，管径：1.21mm，内径：0.86mm，细段长度：15mm，细段外径：0.8mm；细段内径：0.51mm，通管丝长度：925mm,通管丝内径：0.35mm，通管丝手柄直径：0.7mm,弯型：M，长度：890mm，管径：1.21mm，内径：0.86mm，细段长度：15mm，细段外径：0.8mm；细段内径：0.51mm，通管丝长度：925mm，通管丝内径：0.35mm，通管丝手柄直径：0.7mm | TNM9818,TNL9818,TNL8918,TNM8918 | HXQXB38E98D2 | 1556.0000 | 变更内容：注册证编号，中选价
房间隔穿刺针 | C0201030260000105405 | 国械注进20173031263 | 一次性使用房间隔穿刺针 Transseptal Needle | 一次性使用房间隔穿刺针 | 圣犹达医疗用品（上海）有限公司 St. Jude Medical | 雅培医疗用品（上海）有限公司 | 407200 | 407200 | HXQXC720FC7F | 1450.0000 | 变更内容：注册证编号，生产企业
房间隔穿刺针 | C0201030260000105405 | 国械注进20173031263 | 一次性使用房间隔穿刺针 Transseptal Needle | 一次性使用房间隔穿刺针 | 圣犹达医疗用品（上海）有限公司 St. Jude Medical | 雅培医疗用品（上海）有限公司 | G407208 | G407208 | HXQXC72118E3 | 2800.0000 | 变更内容：注册证编号，生产企业
房间隔穿刺针 | C0201030260000205405 | 国械注进20173031263 | 一次性使用房间隔穿刺针 Transseptal Needle | 一次性使用房间隔穿刺针 | 圣犹达医疗用品（上海）有限公司 St. Jude Medical | 雅培医疗用品（上海）有限公司 | 407206 | 407206 | HXQXC72058A2 | 2000.0000 | 变更内容：注册证编号，生产企业
房间隔穿刺针 | C0201030260000207702 | 国械注准20223031189 | 房间隔穿刺系统 | 房间隔穿刺系统-房间隔穿刺针 | 上海普实医疗器械股份有限公司 | 上海普实医疗器械股份有限公司 | NEE 71 | NEE 71 | HXQXF4B0EDE2 | 1500.0000
房间隔穿刺针 | C0201030260000109170 | 国械注准20173034727 | 心内导引和穿刺系统 | 心内导引鞘组及附件 (房间隔穿刺针长度620-770mm) | 心诺普医疗技术（北京）有限公司 | 心诺普医疗技术（北京）有限公司 | 穿刺针：弯型A、针径18G、外径1.2mm、内径0.8mm、长度710mm；通丝：外径0.45mm、长度770mm | N18710A | HXQXC3642826 | 1500.0000 | 变更内容：注册证编号，注册证名称
房间隔穿刺针 | C0201030260000109170 | 国械注准20173034727 | 心内导引和穿刺系统 | 心内导引鞘组及附件--房间穿刺针 | 心诺普医疗技术（北京）有限公司 | 心诺普医疗技术（北京）有限公司 | （N18710D）穿刺针：弯型D、针径18G、外径1.2mm、内径0.8mm、长度710mm；通丝：外径0.45mm、长度770mm,（N18710B）穿刺针：弯型B、针径18G、外径1.2mm、内径0.8mm、长度710mm；通丝：外径0.45mm、长度770mm | N18710D,N18710B | HXQXE8F47BD5 | 2280.0000 | 变更内容：注册证编号，注册证名称
房间隔穿刺针 | C0201030260000209170 | 国械注准20173034727 | 心内导引和穿刺系统 | 心内导引鞘组及附件(房间隔穿刺针长度950-1040mm) | 心诺普医疗技术（北京）有限公司 | 心诺普医疗技术（北京）有限公司 | 穿刺针：弯型E、针径18G、外径1.2mm、内径0.8mm、长度980mm；通丝：外径0.45mm、长度104mm,穿刺针：弯型A、针径18G、外径1.2mm、内径0.8mm、长度980mm；通丝：外径0.45mm、长度104mm | N18980E,N18980A | HXQXC3622F5F | 2900.0000 | 变更内容：注册证编号，注册证名称
房间隔穿刺针 | C0201030260000209170 | 国械注准20173034727 | 心内导引和穿刺系统 | 心内导引鞘组及附件(房间隔穿刺针长度950-1040mm) | 心诺普医疗技术（北京）有限公司 | 心诺普医疗技术（北京）有限公司 | N18890A,N18890E | N18890A,N18890E | HXQXC36BA3E7 | 2900.0000 | 变更内容：注册证编号，注册证名称
房间隔穿刺针 | C0201030260000109170 | 国械注准20173034727 | 心内导引和穿刺系统 | 心内导引鞘组及附件--房间穿刺针 | 心诺普医疗技术（北京）有限公司 | 心诺普医疗技术（北京）有限公司 | （N18710E）穿刺针：弯型E、针径18G、外径1.2mm、内径0.8mm、长度710mm；通丝：外径0.45mm、长度770mm | N18710E | HXQXFDC70A8A | 1700.0000 | 变更内容：注册证编号，注册证名称
房间隔穿刺针 | C0201030260000204744 | 国械注进20193031836 | 房间隔穿刺针Transseptal Needles | 房间隔穿刺针(长度≥80cm) | 麦瑞通医疗器械（北京）有限公司 | 麦瑞通医疗器械（北京）有限公司 | FND-019-05 | FND-019-05 | HXQXCB937519 | 2100.0000 | 变更内容：申报企业名称
房间隔穿刺针 | C0201030260000104744 | 国械注进20193031836 | 房间隔穿刺针Transseptal Needles | 房间隔穿刺针 | 麦瑞通医疗器械（北京）有限公司 | 麦瑞通医疗器械（北京）有限公司 | FND-019-01 | FND-019-01 | HXQXCB979D55 | 1608.0000 | 变更内容：申报企业名称
环形标测诊断导管-电定位 | C0201080040002610198 | 国械注准20163070998 | 环肺静脉标测导管 | 环肺静脉标测导管 | 上海微创电生理医疗科技股份有限公司 | 上海微创电生理医疗科技股份有限公司 | 弯度/色标颜色：P/黑，长度：115cm，管径：7F,环形头段直径:20mm,弯度/色标颜色：P/黑，长度：115cm，管径：7F,环形头段直径:25mm,弯度/色标颜色：P/黑，长度：115cm，管径：7F,环形头段直径:12mm,弯度/色标颜色：P/黑，长度：115cm，管径：7F,环形头段直径:15mm | EPQ7P020,EPQ7P025,EPQ7P012,EPQ7P015 | HXQXCB043347 | 4100.0000
环形标测诊断导管-电定位 | C0201080040002709058 | 国械注准20163072522 | 电生理电极导管 | 电生理电极导管 | 深圳惠泰医疗器械股份有限公司 | 深圳惠泰医疗器械股份有限公司 | 管径（mm）:7F；长度:110 ±5cm；其他描述:环状标测；弯形:PV24 极数:20极 | 901686 | HXQXCB737212 | 5000.0000
环形标测诊断导管-电定位 | C0201080040002609058 | 国械注准20163072522 | 电生理电极导管 | 电生理电极导管 | 深圳惠泰医疗器械股份有限公司 | 深圳惠泰医疗器械股份有限公司 | 管径（mm）:6F；长度:110 ±5cm；其他描述:弯形PV12 极数:十极,管径（mm）:6F；长度:110 ±5cm；其他描述:弯形PV15 极数:十极,管径（mm）:7F；长度:110±5cm；其他描述:弯形PV15 极数:十极,管径（mm）:6F；长度:110 ±5cm；其他描述:弯形PV24； 极数:十极,管径（mm）:7F；长度:110±5cm；其他描述:弯形PV18 极数:十极,管径（mm）:7F；长度:110±5cm；其他描述:弯形PV12 极数:十极,管径（mm）:7F；长度:110±5cm；其他描述:弯形PV21 极数:十极,管径（mm）:6F；长度:110 ±5cm；其他描述:弯形PV18 极数:十极,管径（mm）:7F；长度:110±5cm；其他描述:弯形PV24； 极数:十极,管径（mm）:6F；长度:110 ±5cm；其他描述:弯形PV21 极数:十极 | 901687,901688,901642,901691,901643,901641,901644,901689,901645,901690 | HXQXCB7CC6C8 | 4080.0000
环形标测诊断导管-电定位 | C0201080040002609170 | 国械注准20173074357 | 电生理导管 | 电生理导管 | 心诺普医疗技术（北京）有限公司 | 心诺普医疗技术（北京）有限公司 | F7010004115PRT,F7010006115PRT | F7010004115PRT,F7010006115PRT | HXQXC39FC995 | 4008.0000
环形标测诊断导管-电定位 | C0201080040002609170 | 国械注准20173014359 | 可控弯电生理消融导管 | 可控弯电生理消融导管 | 心诺普医疗技术（北京）有限公司 | 心诺普医疗技术（北京）有限公司 | D7010004115LNRT,D7010005115LNRT,D7010006115LNRT | D7010004115LNRT,D7010005115LNRT,D7010006115LNRT | HXQXF5EA1C1B | 6270.0000
环形标测诊断导管-电定位 | C0201080040000809124 | 国械注准20163072380 | 环形肺静脉标测导管 | 环形肺静脉标测导管 | 乐普（北京）医疗器械股份有限公司 | 乐普（北京）医疗器械股份有限公司 | LP30F7L10(4.5)15(0.65),LP30F75L10(4.5)15(0.65),LP30F75L10(8)25(1),LP30F7L10(4.5)15(1),LP30F7L10(6)20(1),LP30F75L10(8)25(0.65),LP30F7L10(8)25(0.65),LP30F75L10(6)20(0.65),LP30F7L10(8)25(1),LP30F75L10(4.5)15(1),LP30F7L10(6)20(0.65),LP30F75L10(6)20(1) | LP30F7L10(4.5)15(0.65),LP30F75L10(4.5)15(0.65),LP30F75L10(8)25(1),LP30F7L10(4.5)15(1),LP30F7L10(6)20(1),LP30F75L10(8)25(0.65),LP30F7L10(8)25(0.65),LP30F75L10(6)20(0.65),LP30F7L10(8)25(1),LP30F75L10(4.5)15(1),LP30F7L10(6)20(0.65),LP30F75L10(6)20(1) | HXQXD189297D | 4150.0000
环形标测诊断导管-电定位 | C0201080040000909124 | 国械注准20163072380 | 环形肺静脉标测导管 | 环形肺静脉标测导管 | 乐普（北京）医疗器械股份有限公司 | 乐普（北京）医疗器械股份有限公司 | LP30F75L20(141)15(1),LP30F7L20(6/4.5)20/15(0.65),LP30F7L20(262)25(0.65),LP30F7L20(161)20(1),LP30F75L20(262)25(1),LP30F7L20(141)15(1),LP30F75L20(161)20(0.65),LP30F75L20(262)25(0.65),LP30F75L20(141)15(0.65),LP30F7L20(262)25(1),LP30F7L20(161)20(0.65),LP30F75L20(161)20(1),LP30F7L20(141)15(0.65) | LP30F75L20(141)15(1),LP30F7L20(6/4.5)20/15(0.65),LP30F7L20(262)25(0.65),LP30F7L20(161)20(1),LP30F75L20(262)25(1),LP30F7L20(141)15(1),LP30F75L20(161)20(0.65),LP30F75L20(262)25(0.65),LP30F75L20(141)15(0.65),LP30F7L20(262)25(1),LP30F7L20(161)20(0.65),LP30F75L20(161)20(1),LP30F7L20(141)15(0.65) | HXQXD19148DA | 4150.0000
电生理导管鞘（房间隔穿刺鞘）-可调弯 | C02010105200004054050000004 | 国械注进20153031169 | 带止血阀的可控导管鞘 Agilis NxT Steerable Introducer | 带止血阀的可控导管鞘 | 圣犹达医疗用品有限公司 St.Jude Medical | 雅培医疗用品（上海）有限公司 | 408309 | 408309 | HXQXF3F5702A | 2550.0000 | 变更内容：国家医保局医用耗材代码，生产企业
电生理导管鞘（房间隔穿刺鞘）-可调弯 | C0201010520000405405 | 国械注进20153031169 | 带止血阀的可控导管鞘 Agilis NxT Steerable Introducer | 带止血阀的可控导管鞘 | 圣犹达医疗用品有限公司 St.Jude Medical | 雅培医疗用品（上海）有限公司 | 408310 | 408310 | HXQXC270C871 | 3650.0000 | 变更内容：生产企业
电生理导管鞘（房间隔穿刺鞘）-可调弯 | C02010105200004054050000003 | 国械注进20153031169 | 带止血阀的可控导管鞘 Agilis NxT Steerable Introducer | 带止血阀的可控导管鞘 | 圣犹达医疗用品有限公司 St.Jude Medical | 雅培医疗用品（上海）有限公司 | G408324 | G408324 | HXQXF3FDB621 | 2050.0000 | 变更内容：国家医保局医用耗材代码，生产企业
电生理导管鞘（房间隔穿刺鞘）-可调弯 | C0201010520000400446 | 国械注准20203030024 | 可调弯输送鞘 | 可调弯输送鞘 | 湖南埃普特医疗器械有限公司 | 湖南埃普特医疗器械有限公司 | 8F-71-D弯,管径：14F；可控鞘总长度cm：82；可控鞘有效长度cm：67；鞘管远端弯形：D；,管径：9F；可控鞘总长度cm：82；可控鞘有效长度cm：68；鞘管远端弯形：D；,管径：10F；可控鞘总长度cm：82；可控鞘有效长度cm：67；鞘管远端弯形：B；,管径：9F；可控鞘总长度cm：82；可控鞘有效长度cm：68；鞘管远端弯形：A；,管径：10F；可控鞘总长度cm：82；可控鞘有效长度cm：67；鞘管远端弯形：A；,管径：14F；可控鞘总长度cm：82；可控鞘有效长度cm：67；鞘管远端弯形：B；,管径：14F；可控鞘总长度cm：82；可控鞘有效长度cm：67；鞘管远端弯形：A；,管径：12F；可控鞘总长度cm：82；可控鞘有效长度cm：67；鞘管远端弯形：A；,管径：9F；可控鞘总长度cm：82；可控鞘有效长度cm：68；鞘管远端弯形：B；,管径：8.5F；可控鞘总长度cm：96；可控鞘有效长度cm：82；鞘管远端弯形：D,管径：12F；可控鞘总长度cm：82；可控鞘有效长度cm：67；鞘管远端弯形：B；,管径：12F；可控鞘总长度cm：82；可控鞘有效长度cm：67；鞘管远端弯形：D；,管径：10F；可控鞘总长度cm：82；可控鞘有效长度cm：67；鞘管远端弯形：D；,8.5F-71-A弯,9F-71-D弯,12F-71-A弯,10F-71-D弯,14F-71-B弯,10F-71-A弯,14F-71-A弯,12F-71-D弯,9F-71-B弯,10F-71-B弯,12F-71-B弯,8.5F-71-B弯,14F-71-D弯,8.5F-71-D弯,9F-71-A弯,8F-71-A弯,8F-71-B弯,管径：8F；可控鞘总长度cm：82；可控鞘有效长度cm：68；鞘管远端弯形：D；,管径：8.5F；可控鞘总长度cm：82；可控鞘有效长度cm：68；鞘管远端弯形：D；,管径：8F；可控鞘总长度cm：82；可控鞘有效长度cm：68；鞘管远端弯形：A；,管径：8F；可控鞘总长度cm：96；可控鞘有效长度cm：82；鞘管远端弯形：D；,管径：8F；可控鞘总长度cm：96；可控鞘有效长度cm：82；鞘管远端弯形：B；,管径：8.5F；可控鞘总长度cm：96；可控鞘有效长度cm：82；鞘管远端弯形：A,管径：8.5F；可控鞘总长度cm：82；可控鞘有效长度cm：68；鞘管远端弯形：B；,管径：8.5F；可控鞘总长度cm：96；可控鞘有效长度cm：82；鞘管远端弯形：B,管径：8.5F；可控鞘总长度cm：82；可控鞘有效长度cm：68；鞘管远端弯形：A；,管径：8F；可控鞘总长度cm：82；可控鞘有效长度cm：68；鞘管远端弯形：B；,管径：8F；可控鞘总长度cm：96；可控鞘有效长度cm：82；鞘管远端弯形：A； | 990807123,991406723,990906823,991006722,990906821,991006721,991406722,991406721,991206721,990906822,990858223,991206722,991206723,991006723,990857121,990907123,991207121,991007123,991407122,991007121,991407121,991207123,990907122,991007122,991207122,990857122,991407123,990857123,990907121,990807121,990807122,990806823,990856823,990806821,990808223,990808222,990858221,990856822,990858222,990856821,990806822,990808221 | HXQXEF529F4E | 3790.0000 | 变更内容：国家医保局医用耗材代码，规格，型号
电生理导管鞘（房间隔穿刺鞘）-可调弯 | C0201010520000400446 | 国械注准20203030024 | 可调弯输送鞘 | 可调弯输送鞘 | 湖南埃普特医疗器械有限公司 | 湖南埃普特医疗器械有限公司 | 4F-82cm-D弯,4F-82cm-B弯,7F-82cm-B弯,8.5F-82cm-A弯,8.5F-82cm-B弯,5F-82cm-D弯,5F-82cm-A弯,5F-82cm-B弯,9F-82cm-D弯,8F-82cm-D弯,8F-82cm-B弯,4F-82cm-A弯,7F-82cm-A弯,6F-82cm-B弯,8F-82cm-A弯,9F-82cm-B弯,8.5F-82cm-D弯,6F-82cm-D弯,9F-82cm-A弯,6F-82cm-A弯,7F-82cm-D弯 | 990408203,990408202,990708202,990858201,990858202,990508203,990508201,990508202,990908203,990808203,990808202,990408201,990708201,990608202,990808201,990908202,990858203,990608203,990908201,990608201,990708203 | HXQXEA13F9C9 | 3790.0000 | 变更内容：国家医保局医用耗材代码，规格，型号
电生理导管鞘（房间隔穿刺鞘）-可调弯 | C0201010520000400446 | 国械注准20203030024 | 可调弯输送鞘 | 可调弯输送鞘 | 湖南埃普特医疗器械有限公司 | 湖南埃普特医疗器械有限公司 | 10F-82cm-D弯,10F-82cm-A弯,10F-82cm-B弯,12F-82cm-D弯,12F-82cm-B弯,14F-82cm-B弯,14F-82cm-D弯 | 991008203,991008201,991008202,991208203,991208202,991408202,991408203 | HXQXEA0C9F8C | 3790.0000 | 变更内容：国家医保局医用耗材代码
电生理导管鞘（房间隔穿刺鞘）-可调弯 | C0201020150000209170 | 国械注准20183030098 | 可控弯导引鞘组 | 可控弯导引鞘组(管径8.5F) | 心诺普医疗技术（北京）有限公司 | 心诺普医疗技术（北京）有限公司 | 8.5,8.5,8.5 | S08574LL,S08574LM,S08574LS | HXQXC37C6894 | 4270.0000 | 变更内容：注册证编号
电生理导管鞘（房间隔穿刺鞘）-可调弯 | C0201020150000210198 | 国械注准20193030116 | 可调弯导引鞘组 | 可调弯导引鞘组 | 上海微创电生理医疗科技股份有限公司 | 上海微创电生理医疗科技股份有限公司 | 弯型：S;总长：82cm;有效长度：61cm;外径11.5F;内径：8.5F;,弯型：M;总长：92cm;有效长度：71cm;外径11.5F;内径：8.5F;,弯型：M;总长：82cm;有效长度：61cm;外径11.5F;内径：8.5F;,弯型：S;总长：92cm;有效长度：71cm;外径11.5F;内径：8.5F;,弯型：L;总长：92cm;有效长度：71cm;外径11.5F;内径：8.5F; | SIS6185,SIM7185,SIM6185,SIS7185,SIL7185 | HXQXCB1C677B | 4450.0000
电生理导管鞘（房间隔穿刺鞘）-可调弯 | C0201010520000309098 | 国械注进20193030613 | 弯型可视双向可调弯导引鞘管CARTO VIZIGO 8.5F Bi-Directional Guiding Sheath | 弯型可视双向可调弯导引鞘管 Vizigo | 强生（上海）医疗器材有限公司 | 强生（上海）医疗器材有限公司 | D138501,D138502,D138503 | D138501,D138502,D138503 | HXQXC1ADA4C6 | 4712.0000
电生理导管鞘（房间隔穿刺鞘）-可调弯 | C0201020150000211325 | 国械注进20173035239 | 可调弯鞘管套件 | 可调弯鞘管套件 | 克瑞格纳医疗 Creganna Medical Also doing business as Creganna Tactx Medical | 波科国际医疗贸易（上海）有限公司 | EPTMC8530 | EPTMC8530 | HXQXF3312FDF | 4373.0000 | 变更内容：注册证编号，生产企业
电生理导管鞘（房间隔穿刺鞘）-可调弯 | C0201020150000211325 | 国械注进20173035239 | 可调弯鞘管套件 | 可调弯鞘管套件 | 克瑞格纳医疗 Creganna Medical Also doing business as Creganna Tactx Medical | 波科国际医疗贸易（上海）有限公司 | EPTMCA8540 | EPTMCA8540 | HXQXF32FD887 | 5500.0000 | 变更内容：注册证编号，生产企业
电生理导管鞘（房间隔穿刺鞘）-固定弯 | C0201010520000200446 | 国械注准20213030944 | 房间隔穿刺系统 | 房间隔穿刺系统-穿刺鞘 | 湖南埃普特医疗器械有限公司 | 湖南埃普特医疗器械有限公司 | 8.5F-80cm-T1,6F-62cm-T2,8F-62cm-T0,8F-80cm-T1,10F-62cm-T2,8.5F-62cm-T0,6F-45cm-T0,8.5F-62cm-T0,10F-62cm-T2,7F-62cm-T2,8F-80cm-T0,8.5F-62cm-T0,12F-62cm-T2,6F-45cm-T0,6F-45cm-T2,7F-45cm-T2,10F-62cm-T1,6F-45cm-T1,8.5F-62cm-T1,8F-62cm-T0,8.5F-62cm-T1,8F-80cm-T1,8F-62cm-T0,12F-62cm-T1,8F-80cm-T0,8F-80cm-T0,8F-62cm-T2,6F-62cm-T2,6F-45cm-T2,8F-80cm-T1,7F-45cm-T2,10F-62cm-T2,8.5F-80cm-T0,8F-62cm-T2,8F-45cm-T2,8.5F-80cm-T1,6F-62cm-T2,8F-62cm-T1,12F-62cm-T1,8F-62cm-T2,8.5F-80cm-T1,12F-62cm-T2,6F-45cm-T1,6F-45cm-T1,7F-45cm-T2,8.5F-80cm-T0,12F-62cm-T1,6F-45cm-T2,6F-45cm-T0,8F-45cm-T2,8F-45cm-T2,8F-62cm-T1,8.5F-80cm-T0,7F-62cm-T2,8.5F-62cm-T1,12F-62cm-T2,8F-62cm-T1,7F-62cm-T2,10F-62cm-T1 | 84858012,84606223,84806203,84808012,84106222,84856202,84604502,84856203,84106221,84706223,84808002,84856201,84126222,84604503,84604523,84704523,84106213,84604512,84856212,84806201,84856213,84808011,84806202,84126211,84808001,84808003,84806221,84606222,84604522,84808013,84704521,84106223,84858001,84806222,84804523,84858013,84606221,84806212,84126213,84806223,84858011,84126223,84604513,84604511,84704522,84858003,84126212,84604521,84604501,84804522,84804521,84806211,84858002,84706221,84856211,84126221,84806213,84706222,84106212 | HXQXEF5D4C93 | 610.0000 | 变更内容：国家医保局医用耗材代码
电生理导管鞘（房间隔穿刺鞘）-固定弯 | C0201020150000100446 | 国械注准20173030341 | 带止血阀导管鞘 | 带止血阀导管鞘 | 湖南埃普特医疗器械有限公司 | 湖南埃普特医疗器械有限公司 | 规格型号：8.5F；导管鞘有效长度(cm)±5%：62；导管弯形：LA； | 95080626 | HXQXCFBCDE26 | 550.0000
电生理导管鞘（房间隔穿刺鞘）-固定弯 | C0201020150000100446 | 国械注准20173030341 | 带止血阀导管鞘 | 带止血阀导管鞘 | 湖南埃普特医疗器械有限公司 | 湖南埃普特医疗器械有限公司 | 规格型号：8F；导管鞘有效长度(cm)±5%：62；导管弯形：RA； | 95080620 | HXQXF32A0C4E | 550.0000
电生理导管鞘（房间隔穿刺鞘）-固定弯 | C0201020150000100446 | 国械注准20173030341 | 带止血阀导管鞘 | 带止血阀导管鞘 | 湖南埃普特医疗器械有限公司 | 湖南埃普特医疗器械有限公司 | 规格型号：8.5F；导管鞘有效长度(cm)±5%：62；导管弯形：RA； | 95080625 | HXQXF333EF99 | 550.0000
电生理导管鞘（房间隔穿刺鞘）-固定弯 | C0201020150000100446 | 国械注准20173030341 | 带止血阀导管鞘 | 带止血阀导管鞘 | 湖南埃普特医疗器械有限公司 | 湖南埃普特医疗器械有限公司 | 规格型号：9F；导管鞘有效长度(cm)±5%：85；导管弯形：45°；,规格型号：14F；导管鞘有效长度(cm)±5%：85；导管弯形：45°；,规格型号：8F；导管鞘有效长度(cm)±5%：62；导管弯形：LA；,规格型号：6F；导管鞘有效长度(cm)±5%：85；导管弯形：45°；,规格型号：12F；导管鞘有效长度(cm)±5%：85；导管弯形：270°；,规格型号：8F；导管鞘有效长度(cm)±5%：85；导管弯形：45°；,规格型号：8F；导管鞘有效长度(cm)±5%：85；导管弯形：270°；,规格型号：10F；导管鞘有效长度(cm)±5%：85；导管弯形：45°；,规格型号：12F；导管鞘有效长度(cm)±5%：85；导管弯形：45°；,规格型号：7F；导管鞘有效长度(cm)±5%：85；导管弯形：45°；,规格型号：9F；导管鞘有效长度(cm)±5%：85；导管弯形：270°；,规格型号：6F；导管鞘有效长度(cm)±5%：85；导管弯形：270°；,规格型号：7F；导管鞘有效长度(cm)±5%：85；导管弯形：270°；,规格型号：10F；导管鞘有效长度(cm)±5%：85；导管弯形：270°； | 95090851,95140851,95080621,95060851,95120850,95080851,95080850,95100851,95120851,95070851,95090850,95060850,95070850,95100850 | HXQXCFD246D3 | 550.0000
电生理导管鞘（房间隔穿刺鞘）-固定弯 | C0201020150000100446 | 国械注准20173030341 | 带止血阀导管鞘 | 带止血阀导管鞘 | 湖南埃普特医疗器械有限公司 | 湖南埃普特医疗器械有限公司 | 规格型号：8F；导管鞘有效长度(cm)±5%：62；导管弯形：RA；,规格型号：8.5F；导管鞘有效长度(cm)±5%：62；导管弯形：RA；,规格型号：8F；导管鞘有效长度(cm)±5%：62；导管弯形：LA；,规格型号：8.5F；导管鞘有效长度(cm)±5%：62；导管弯形：LA；,规格型号：14F；导管鞘有效长度(cm)±5%：85；导管弯形：270°； | 95080624,95080622,95080628,95080629,95140850 | HXQXCFBF8FA4 | 550.0000
电生理导管鞘（房间隔穿刺鞘）-固定弯 | C0201020150000100446 | 国械注准20173030341 | 带止血阀导管鞘 | 带止血阀导管鞘 | 湖南埃普特医疗器械有限公司 | 湖南埃普特医疗器械有限公司 | 规格型号：5F；导管鞘有效长度(cm)±5%：85；导管弯形：45°；,规格型号：4F；导管鞘有效长度(cm)±5%：85；导管弯形：270°；,规格型号：4F；导管鞘有效长度(cm)±5%：85；导管弯形：45°；,规格型号：5F；导管鞘有效长度(cm)±5%：85；导管弯形：270°；,规格型号：16F；导管鞘有效长度(cm)±5%：85；导管弯形：270°；,规格型号：16F；导管鞘有效长度(cm)±5%：85；导管弯形：45°；,规格型号：18F；导管鞘有效长度(cm)±5%：85；导管弯形：45°；,规格型号：18F；导管鞘有效长度(cm)±5%：85；导管弯形：270°； | 95050851,95040850,95040851,95050850,95160850,95160851,95180851,95180850 | HXQXCFD29058 | 550.0000
电生理导管鞘（房间隔穿刺鞘）-固定弯 | C0201010520000200446 | 国械注准20153030317 | 房间隔穿刺系统 | 房间隔穿刺系统 | 湖南埃普特医疗器械有限公司 | 湖南埃普特医疗器械有限公司 | 导管鞘有效长度(cm) ±5%：60；导管鞘弯形：T2；,导管鞘有效长度(cm) ±5%：60；导管鞘弯形：T2；,导管鞘有效长度(cm) ±5%：45；导管鞘弯形：T2；,导管鞘有效长度(cm) ±5%：45；导管鞘弯形：T2；,导管鞘有效长度(cm) ±5%：80；导管鞘弯形：T0；,导管鞘有效长度(cm) ±5%：62；导管鞘弯形：T0；,导管鞘有效长度(cm) ±5%：80；导管鞘弯形：T1；,导管鞘有效长度(cm) ±5%：60；导管鞘弯形：T2；,导管鞘有效长度(cm) ±5%：62；导管鞘弯形：T1；,导管鞘有效长度(cm) ±5%：45；导管鞘弯形：T2；,导管鞘有效长度(cm) ±5%：80；导管鞘弯形：T0；,导管鞘有效长度(cm) ±5%：62；导管鞘弯形：T1；,导管鞘有效长度(cm) ±5%：60；导管鞘弯形：T2；,导管鞘有效长度(cm) ±5%：62；导管鞘弯形：T0；,导管鞘有效长度(cm) ±5%：80；导管鞘弯形：T1；,导管鞘有效长度(cm) ±5%：60；导管鞘弯形：T2； | 94060603,94070603,94070453,94060453,94080806,94080626,94080801,94080603,94080621,94080453,94080802,94080625,94100603,94080622,94080805,94120603 | HXQXEF646641 | 550.0000 | 变更内容：国家医保局医用耗材代码
电生理导管鞘（房间隔穿刺鞘）-固定弯 | C0201020150000105405 | 国械注进20153034189 | 导引鞘管 Fast-Cath Guiding Introducer | 导引鞘管 | Abbott Medical 雅培医疗器械 | 雅培医疗用品（上海）有限公司 | 406844,406845,406846,406847,406848,406853,406855,406854,406856,406857,407404,407405,407406,407407,407408 | 406844,406845,406846,406847,406848,406853,406855,406854,406856,406857,407404,407405,407406,407407,407408 | HXQXC282013E | 708.0000 | 变更内容：生产企业
电生理导管鞘（房间隔穿刺鞘）-固定弯 | C0201010520000205405 | 国械注进20193031831 | 房间隔穿刺鞘 Fast-Cath Transseptal Guiding Introducer | 房间隔穿刺鞘 | Abbott Medical 雅培医疗器械 | 雅培医疗用品（上海）有限公司 | 406840,406841,406842,406843,406849,406850,406851,406852,406948,407400,407401,407402,407403,406949 | 406840,406841,406842,406843,406849,406850,406851,406852,406948,407400,407401,407402,407403,406949 | HXQXC228A7B8 | 708.0000 | 变更内容：生产企业
电生理导管鞘（房间隔穿刺鞘）-固定弯 | C0201020150000110198 | 国械注准20173031365 | 心内导引鞘组及附件 | 心内导引鞘组 | 上海微创电生理医疗科技股份有限公司 | 上海微创电生理医疗科技股份有限公司 | 导管鞘弯型：R3，导管鞘长度：810mm，导管鞘外径：3.75mm，导管鞘内径：3.15mm，扩张器远端形状：直，扩张器长度：850mm，扩张器外径：2.77mm，扩张器内径：1.4mm，导丝长度：180cm，外径：0.81mm,导管鞘弯型：L0，导管鞘长度：810mm，导管鞘外径：3.5mm，导管鞘内径：2.9mm，扩张器远端形状：弯，扩张器长度：850mm，扩张器外径：2.64mm，扩张器内径：1.4mm，导丝长度：180cm，外径：0.81mm,导管鞘弯型：R2，导管鞘长度：810mm，导管鞘外径：3.5mm，导管鞘内径：2.9mm，扩张器远端形状：直，扩张器长度：850mm，扩张器外径：2.64mm，扩张器内径：1.4mm，导丝长度：180cm，外径：0.81mm,导管鞘弯型：R0，导管鞘长度：810mm，导管鞘外径：3.5mm，导管鞘内径：2.9mm，扩张器远端形状：直，扩张器长度：850mm，扩张器外径：2.64mm，扩张器内径：1.4mm，导丝长度：180cm，外径：0.81mm,导管鞘弯型：R1，导管鞘长度：810mm，导管鞘外径：3.75mm，导管鞘内径：3.15mm，扩张器远端形状：直，扩张器长度：850mm，扩张器外径：2.77mm，扩张器内径：1.4mm，导丝长度：180cm，外径：0.81mm,导管鞘弯型：L4，导管鞘长度：810mm，导管鞘外径：3.75mm，导管鞘内径：3.15mm，扩张器远端形状：弯，扩张器长度：850mm，扩张器外径：2.77mm，扩张器内径：1.4mm，导丝长度：180cm，外径：0.81mm,导管鞘弯型：R0，导管鞘长度：630mm，导管鞘外径：3.5mm，导管鞘内径：2.9mm，扩张器远端形状：直，扩张器长度：670mm，扩张器外径：2.64mm，扩张器内径：1.4mm，导丝长度：180cm，外径：0.81mm,导管鞘弯型：R4，导管鞘长度：810mm，导管鞘外径：3.75mm，导管鞘内径：3.15mm，扩张器远端形状：直，扩张器长度：850mm，扩张器外径：2.77mm，扩张器内径：1.4mm，导丝长度：180cm，外径：0.81mm,导管鞘弯型：R0，导管鞘长度：630mm，导管鞘外径：3.75mm，导管鞘内径：3.15mm，扩张器远端形状：直，扩张器长度：670mm，扩张器外径：2.77mm，扩张器内径：1.4mm，导丝长度：180cm，外径：0.81mm,导管鞘弯型：L0，导管鞘长度：630mm，导管鞘外径：3.5mm，导管鞘内径：2.9mm，扩张器远端形状：弯，扩张器长度：670mm，扩张器外径：2.64mm，扩张器内径：1.4mm，导丝长度：180cm，外径：0.81mm,导管鞘弯型：L2，导管鞘长度：630mm，导管鞘外径：3.5mm，导管鞘内径：2.9mm，扩张器远端形状：弯，扩张器长度：670mm，扩张器外径：2.64mm，扩张器内径：1.4mm，导丝长度：180cm，外径：0.81mm,导管鞘弯型：L1，导管鞘长度：630mm，导管鞘外径：3.75mm，导管鞘内径：3.15mm，扩张器远端形状：弯，扩张器长度：670mm，扩张器外径：2.77mm，扩张器内径：1.4mm，导丝长度：180cm，外径：0.81mm,导管鞘弯型：R1，导管鞘长度：810mm，导管鞘外径：3.5mm，导管鞘内径：2.9mm，扩张器远端形状：直，扩张器长度：850mm，扩张器外径：2.64mm，扩张器内径：1.4mm，导丝长度：180cm，外径：0.81mm,导管鞘弯型：R3，导管鞘长度：630mm，导管鞘外径：3.75mm，导管鞘内径：3.15mm，扩张器远端形状：直，扩张器长度：670mm，扩张器外径：2.77mm，扩张器内径：1.4mm，导丝长度：180cm，外径：0.81mm,导管鞘弯型：R2，导管鞘长度：630mm，导管鞘外径：3.75mm，导管鞘内径：3.15mm，扩张器远端形状：直，扩张器长度：670mm，扩张器外径：2.77mm，扩张器内径：1.4mm，导丝长度：180cm，外径：0.81mm,导管鞘弯型：L1，导管鞘长度：810mm，导管鞘外径：3.75mm，导管鞘内径：3.15mm，扩张器远端形状：弯，扩张器长度：850mm，扩张器外径：2.77mm，扩张器内径：1.4mm，导丝长度：180cm，外径：0.81mm,导管鞘弯型：L3，导管鞘长度：810mm，导管鞘外径：3.5mm，导管鞘内径：2.9mm，扩张器远端形状：弯，扩张器长度：850mm，扩张器外径：2.64mm，扩张器内径：1.4mm，导丝长度：180cm，外径：0.81mm,导管鞘弯型：R4，导管鞘长度：630mm，导管鞘外径：3.5mm，导管鞘内径：2.9mm，扩张器远端形状：直，扩张器长度：670mm，扩张器外径：2.64mm，扩张器内径：1.4mm，导丝长度：180cm，外径：0.81mm,导管鞘弯型：L2，导管鞘长度：810mm，导管鞘外径：3.5mm，导管鞘内径：2.9mm，扩张器远端形状：弯，扩张器长度：850mm，扩张器外径：2.64mm，扩张器内径：1.4mm，导丝长度：180cm，外径：0.81mm,导管鞘弯型：L3，导管鞘长度：810mm，导管鞘外径：3.75mm，导管鞘内径：3.15mm，扩张器远端形状：弯，扩张器长度：850mm，扩张器外径：2.77mm，扩张器内径：1.4mm，导丝长度：180cm，外径：0.81mm,导管鞘弯型：L3，导管鞘长度：630mm，导管鞘外径：3.75mm，导管鞘内径：3.15mm，扩张器远端形状：弯，扩张器长度：670mm，扩张器外径：2.77mm，扩张器内径：1.4mm，导丝长度：180cm，外径：0.81mm,导管鞘弯型：R3，导管鞘长度：810mm，导管鞘外径：3.5mm，导管鞘内径：2.9mm，扩张器远端形状：直，扩张器长度：850mm，扩张器外径：2.64mm，扩张器内径：1.4mm，导丝长度：180cm，外径：0.81mm,导管鞘弯型：R2，导管鞘长度：810mm，导管鞘外径：3.75mm，导管鞘内径：3.15mm，扩张器远端形状：直，扩张器长度：850mm，扩张器外径：2.77mm，扩张器内径：1.4mm，导丝长度：180cm，外径：0.81mm,导管鞘弯型：L4，导管鞘长度：630mm，导管鞘外径：3.75mm，导管鞘内径：3.15mm，扩张器远端形状：弯，扩张器长度：670mm，扩张器外径：2.77mm，扩张器内径：1.4mm，导丝长度：180cm，外径：0.81mm,导管鞘弯型：L4，导管鞘长度：630mm，导管鞘外径：3.5mm，导管鞘内径：2.9mm，扩张器远端形状：弯，扩张器长度：670mm，扩张器外径：2.64mm，扩张器内径：1.4mm，导丝长度：180cm，外径：0.81mm,导管鞘弯型：R4，导管鞘长度：810mm，导管鞘外径：3.5mm，导管鞘内径：2.9mm，扩张器远端形状：直，扩张器长度：850mm，扩张器外径：2.64mm，扩张器内径：1.4mm，导丝长度：180cm，外径：0.81mm,导管鞘弯型：R3，导管鞘长度：630mm，导管鞘外径：3.5mm，导管鞘内径：2.9mm，扩张器远端形状：直，扩张器长度：670mm，扩张器外径：2.64mm，扩张器内径：1.4mm，导丝长度：180cm，外径：0.81mm,导管鞘弯型：L0，导管鞘长度：630mm，导管鞘外径：3.75mm，导管鞘内径：3.15mm，扩张器远端形状：弯，扩张器长度：670mm，扩张器外径：2.77mm，扩张器内径：1.4mm，导丝长度：180cm，外径：0.81mm,导管鞘弯型：L1，导管鞘长度：630mm，导管鞘外径：3.5mm，导管鞘内径：2.9mm，扩张器远端形状：弯，扩张器长度：670mm，扩张器外径：2.64mm，扩张器内径：1.4mm，导丝长度：180cm，外径：0.81mm,导管鞘弯型：R1，导管鞘长度：630mm，导管鞘外径：3.75mm，导管鞘内径：3.15mm，扩张器远端形状：直，扩张器长度：670mm，扩张器外径：2.77mm，扩张器内径：1.4mm，导丝长度：180cm，外径：0.81mm,导管鞘弯型：L1，导管鞘长度：810mm，导管鞘外径：3.5mm，导管鞘内径：2.9mm，扩张器远端形状：弯，扩张器长度：850mm，扩张器外径：2.64mm，扩张器内径：1.4mm，导丝长度：180cm，外径：0.81mm,导管鞘弯型：L2，导管鞘长度：810mm，导管鞘外径：3.75mm，导管鞘内径：3.15mm，扩张器远端形状：弯，扩张器长度：850mm，扩张器外径：2.77mm，扩张器内径：1.4mm，导丝长度：180cm，外径：0.81mm,导管鞘弯型：L2，导管鞘长度：630mm，导管鞘外径：3.75mm，导管鞘内径：3.15mm，扩张器远端形状：弯，扩张器长度：670mm，扩张器外径：2.77mm，扩张器内径：1.4mm，导丝长度：180cm，外径：0.81mm,导管鞘弯型：R2，导管鞘长度：630mm，导管鞘外径：3.5mm，导管鞘内径：2.9mm，扩张器远端形状：直，扩张器长度：670mm，扩张器外径：2.64mm，扩张器内径：1.4mm，导丝长度：180cm，外径：0.81mm,导管鞘弯型：R1，导管鞘长度：630mm，导管鞘外径：3.5mm，导管鞘内径：2.9mm，扩张器远端形状：直，扩张器长度：670mm，扩张器外径：2.64mm，扩张器内径：1.4mm，导丝长度：180cm，外径：0.81mm,导管鞘弯型：L0，导管鞘长度：810mm，导管鞘外径：3.75mm，导管鞘内径：3.15mm，扩张器远端形状：弯，扩张器长度：850mm，扩张器外径：2.77mm，扩张器内径：1.4mm，导丝长度：180cm，外径：0.81mm,导管鞘弯型：L4，导管鞘长度：810mm，导管鞘外径：3.5mm，导管鞘内径：2.9mm，扩张器远端形状：弯，扩张器长度：850mm，扩张器外径：2.64mm，扩张器内径：1.4mm，导丝长度：180cm，外径：0.81mm,导管鞘弯型：L3，导管鞘长度：630mm，导管鞘外径：3.5mm，导管鞘内径：2.9mm，扩张器远端形状：弯，扩张器长度：670mm，扩张器外径：2.64mm，扩张器内径：1.4mm，导丝长度：180cm，外径：0.81mm,导管鞘弯型：R4，导管鞘长度：630mm，导管鞘外径：3.75mm，导管鞘内径：3.15mm，扩张器远端形状：直，扩张器长度：670mm，扩张器外径：2.77mm，扩张器内径：1.4mm，导丝长度：180cm，外径：0.81mm,导管鞘弯型：R0，导管鞘长度：810mm，导管鞘外径：3.75mm，导管鞘内径：3.15mm，扩张器远端形状：直，扩张器长度：850mm，扩张器外径：2.77mm，扩张器内径：1.4mm，导丝长度：180cm，外径：0.81mm | TSR38185,TSL0818,TSR2818,TSR0818,TSR18185,TSL48185,TSR0638,TSR48185,TSR06385,TSL0638,TSL2638,TSL16385,TSR1818,TSR36385,TSR26385,TSL18185,TSL3818,TSR4638,TSL2818,TSL38185,TSL36385,TSR3818,TSR28185,TSL46385,TSL4638,TSR4818,TSR3638,TSL06385,TSL1638,TSR16385,TSL1818,TSL28185,TSL26385,TSR2638,TSR1638,TSL08185,TSL4818,TSL3638,TSR46385,TSR08185 | HXQXB3A14D83 | 695.0000 | 变更内容：注册证编号，中选价
电生理导管鞘（房间隔穿刺鞘）-固定弯 | C0201020150000109170 | 国械注准20173034727 | 心内导引和穿刺系统 | 心内导引鞘组及附件(心内导引鞘组) | 心诺普医疗技术（北京）有限公司 | 心诺普医疗技术（北京）有限公司 | S0856332L0 | S0856332L0 | HXQXC360FF81 | 1045.0000 | 变更内容：注册证编号，注册证名称，中选价
电生理导管鞘（房间隔穿刺鞘）-固定弯 | C0201020150000109170 | 国械注准20173034727 | 心内导引和穿刺系统 | 心内导引鞘组及附件(心内导引鞘组) | 心诺普医疗技术（北京）有限公司 | 心诺普医疗技术（北京）有限公司 | 管径：8F；导管鞘弯型代码/扩张器弯型代码：R0/R；导管鞘：外径3.5mm、内径2.84mm、长度620mm；扩张器：外径2.60mm、最小内径1.00mm、长度670mm；导丝：外径0.965mm、长度1450mm,管径：8.5F；导管鞘弯型代码/扩张器弯型代码：L1/L；导管鞘：外径3.76mm、内径3.10mm、长度630mm；扩张器：外径2.79mm、最小内径1.00mm、长度670mm；导丝：外径0.813mm、长度1800mm,管径：8F；导管鞘弯型代码/扩张器弯型代码：L1/L；导管鞘：外径3.5mm、内径2.84mm、长度630mm；扩张器：外径2.65mm、最小内径1.00mm、长度670mm；导丝：外径0.813mm、长度1800mm,管径：8.5F；导管鞘弯型代码/扩张器弯型代码：R0/R；导管鞘：外径3.76mm、内径3.10mm、长度620mm；扩张器：外径2.79mm、最小内径1.00mm、长度670mm；导丝：外径0.965mm、长度1450mm | S0806238R0,S0856332L1,S0806332L1,S0856238R0 | HXQXC352D4AD | 733.5000 | 变更内容：注册证编号，注册证名称
电生理导管鞘（房间隔穿刺鞘）-固定弯 | C0201010520000209098 | 国械注进20173036112 | 穿刺鞘 PREFACE Brdided Guiding Sheath | 穿刺鞘 | 伯恩森斯韦伯斯特股份有限公司Biosense Webster, Inc. | 强生（上海）医疗器材有限公司 | 多功能短弯型 620mm Preface 穿刺鞘，含675mm 扩张器和 1500mm 导丝,多功能长弯型 620mrn Preface 穿刺鞘，含 675mm 扩张器和 1500mm 导丝 | 301803MS,301803M | HXQXC1B27CCE | 799.0000 | 变更内容：注册证编号，注册证名称，生产企业，中选价
电生理导管鞘（房间隔穿刺鞘）-固定弯 | C0201010520000207702 | 国械注准20223031189 | 房间隔穿刺系统 | 房间隔穿刺系统-房间隔穿刺鞘 | 上海普实医疗器械股份有限公司 | 上海普实医疗器械股份有限公司 | CATH 8F-18,CATH 8.5F-18 | CATH 8F-18,CATH 8.5F-18 | HXQXF4E6AB6B | 800.0000 | 变更内容：规格，型号
磁定位异/星形诊断导管 | C0201090040001410198 | 国械注准20223071375 | 一次性使用星型磁电定位标测导管 | 一次性使用星型磁电定位标测导管 | 上海微创电生理医疗科技股份有限公司 | 上海微创电生理医疗科技股份有限公司 | EPTA7D4,EPTA7F4 | EPTA7D4,EPTA7F4 | HXQXF4EAC3A8 | 12000.0000 | 变更内容：国家医保局医用耗材代码
磁定位异/星形诊断导管 | C0201090040001410198 | 国械注准20223071375 | 一次性使用星型磁电定位标测导管 | 一次性使用星型磁电定位标测导管 | 上海微创电生理医疗科技股份有限公司 | 上海微创电生理医疗科技股份有限公司 | EPTA7F6,EPTA7D6 | EPTA7F6,EPTA7D6 | HXQXF4EDFEF1 | 16000.0000 | 变更内容：国家医保局医用耗材代码
线形标测诊断导管-10极标测（含10-19极）-可调弯 | C0201080040002010198 | 国械注准20153071582 | 一次性使用可调弯标测导管 | 十极可调弯标测导管 | 上海微创电生理医疗科技股份有限公司 | 上海微创电生理医疗科技股份有限公司 | 弯度/色标颜色D/蓝,长度115cm,管径6F,名义电极间距2-8-2,无头电极,十极 | EPD6DH282 | HXQXCAFD2C00 | 1850.0000
线形标测诊断导管-10极标测（含10-19极）-可调弯 | C0201090040000110198 | 国械注准20183070164 | 磁定位型可调弯标测导管 | 十极磁定位型可调弯标测导管 | 上海微创电生理医疗科技股份有限公司 | 上海微创电生理医疗科技股份有限公司 | 拖线数：1;传感器数目：2;弯度/颜色:D/蓝;名义电极间距：2-8-2;管径：6F;有效长度115cm,拖线数：1;传感器数目：2;弯度/颜色:D/蓝;名义电极间距：2-5-2;管径：6F;有效长度115cm,拖线数：1;传感器数目：2;弯度/颜色:D/蓝;名义电极间距：2;管径：6F;有效长度115cm,拖线数：1;传感器数目：2;弯度/颜色:D/蓝;名义电极间距：5;管径：6F;有效长度115cm,拖线数：2;传感器数目：2;弯度/颜色:D/蓝;名义电极间距：2-8-2;管径：6F;有效长度115cm | EPYSDT282,EPYSDT252,EPYSDT002,EPYSDT005,EPJSDT282 | HXQXCB0A56C2 | 5000.0000 | 变更内容：注册证编号
线形标测诊断导管-10极标测（含10-19极）-可调弯 | C0201090040000110198 | 国械注准20183070164 | 磁定位型可调弯标测导管 | 十极磁定位型可调弯标测导管 | 上海微创电生理医疗科技股份有限公司 | 上海微创电生理医疗科技股份有限公司 | 拖线数：1;传感器数目：1;弯度/颜色:D/蓝;名义电极间距：5;管径：6F;有效长度115cm,拖线数：1;传感器数目：1;弯度/颜色:D/蓝;名义电极间距：2-5-2;管径：6F;有效长度115cm,拖线数：1;传感器数目：1;弯度/颜色:D/蓝;名义电极间距：2-8-2;管径：6F;有效长度115cm | EPY6DT005,EPY6DT252,EPY6DT282 | HXQXCB10BE44 | 3500.0000 | 变更内容：注册证编号
线形标测诊断导管-10极标测（含10-19极）-可调弯 | C0201080040002009058 | 国械注准20163072522 | 电生理电极导管 | 电生理电极导管 | 深圳惠泰医疗器械股份有限公司 | 深圳惠泰医疗器械股份有限公司 | 管径（mm）:6F；长度:110 ±5cm；其他描述:弯形MPD-S 极数:十极 | 901667 | HXQXD09C99E7 | 2100.0000
线形标测诊断导管-10极标测（含10-19极）-可调弯 | C0201080040002009058 | 国械注准20163072522 | 电生理电极导管 | 电生理电极导管 | 深圳惠泰医疗器械股份有限公司 | 深圳惠泰医疗器械股份有限公司 | 管径（mm）:5F；长度:110 ±5cm；其他描述:弯形MPD-S 极数:十极,管径（mm）:5F；长度:110±5cm；其他描述:弯形MPD-G 极数:十极,管径（mm）:5F；长度:110±5cm；其他描述:弯形MPD-G 极数:十极,管径（mm）:6F；长度:110±5cm；其他描述:弯形MPD-G 极数:十极,管径（mm）:5F；长度:110cm；其他描述:弯形MPD-DL 极数:十极,管径（mm）:6F；长度:110 ±5cm；其他描述:弯形MPD-D 极数:十极,管径（mm）:6F；长度:110±5cm；其他描述:弯形MPD-G 极数:十极,管径（mm）:5F；长度:110cm；其他描述:弯形MPD-DL 极数:十极,管径（mm）:6F；长度:65cm；其他描述:弯形MPD-CS 极数:十极,管径（mm）:6F；长度:120cm；其他描述:弯形MPD-CS 极数:十极,管径（mm）:6F；长度:110cm；其他描述:弯形MPD-SL 极数:十极,管径（mm）:5F；长度:110cm；其他描述:弯形MPD-SL 极数:十极,管径（mm）:6F；长度:110 ±5cm；其他描述:弯形MPD-S 极数:十极,管径（mm）:5F；长度:110 ±5cm；其他描述:弯形MPD-G 极数:十极,管径（mm）:5F；长度:110cm；其他描述:弯形MPD-D 极数:十极,管径（mm）:5F；长度:110 ±5cm；其他描述:弯形MPD-S 极数:十极,管径（mm）:6F；长度:110cm；其他描述:弯形MPD-DL 极数:十极,管径（mm）:6F；长度:110cm；其他描述:弯形HTK—MPD20 极数:十极,管径（mm）:5F；长度:110cm；其他描述:弯形MPD-DL 极数:十极,管径（mm）:6F；长度:110cm；其他描述:弯形MPS-SL 极数:十极,管径（mm）:6F；长度:110cm；其他描述:弯形MPD-D 极数:十极,管径（mm）:5F；长度:110cm；其他描述:弯形MPD-D 极数:十极,管径（mm）:5F；长度:110cm；其他描述:弯形MPD-D 极数:十极,管径（mm）:6F；长度:65cm；其他描述:弯形MPD-CS 极数:十极,管径（mm）:5F；长度:110cm；其他描述:弯形MPD-SL 极数:十极,管径（mm）:6F；长度:120cm；其他描述:弯形MPD-CS 极数:十极,管径（mm）:6F；长度:110cm；其他描述:弯形MPD-DL 极数:十极,管径（mm）:6F；长度:110cm；其他描述:弯形MPD-DL 极数:十极,管径（mm）:6F；长度:110±5cm；其他描述:弯形 极数:十极,管径（mm）:6F；长度:120cm；其他描述:弯形MPD-CS 极数:十极,管径（mm）:6F；长度:65cm；其他描述:弯形MPD-CS 极数:十极 | 901657,901655,901654,901665,901704,901660,901664,901706,901697,901692,901717,901707,901666,901653,901652,901656,901715,901661,901705,901718,901662,901650,901651,901695,901708,901696,901716,901714,901663,901694,901693 | HXQXD0A2F34C | 2580.0000 | 变更内容：中选价
线形标测诊断导管-10极标测（含10-19极）-可调弯 | C0201080040002005405 | 国械注进20153073669 | 可调弯电生理诊断导管 Inquiry Steerable Diagnostic Catheters | 可调弯电生理诊断导管 | 爱尔湾生物医学公司 Irvine Biomedical, Inc. a St. Jude Medical Company | 雅培医疗用品（上海）有限公司 | IBI-81102 | IBI-81102 | HXQXC306C492 | 2100.0000 | 变更内容：生产企业
线形标测诊断导管-10极标测（含10-19极）-可调弯 | C0201080040002005405 | 国械注进20153073669 | 可调弯电生理诊断导管 Inquiry Steerable Diagnostic Catheters | 可调弯电生理诊断导管 | 爱尔湾生物医学公司 Irvine Biomedical, Inc. a St. Jude Medical Company | 雅培医疗用品（上海）有限公司 | IBI-81172 | IBI-81172 | HXQXF3596E79 | 3999.0000 | 变更内容：生产企业
线形标测诊断导管-10极标测（含10-19极）-可调弯 | C0201080040002011325 | 国械注进20173076958 | 诊断用电极导管 | 诊断用电极导管-可调弯十极 | 波士顿科学公司Boston Scientific Corporation | 波科国际医疗贸易（上海）有限公司 | M0046DYNTP0010,M0042010070,M0046DYNXT0170,M0046DYNXT0040,M0046DYNXT0020 | M0046DYNTP0010,M0042010070,M0046DYNXT0170,M0046DYNXT0040,M0046DYNXT0020 | HXQXBBA24B8E | 2270.0000 | 变更内容：注册证编号，生产企业
线形标测诊断导管-10极标测（含10-19极）-可调弯 | C0201080040002011325 | 国械注进20173076958 | 诊断用电极导管 | 诊断用电极导管 | 波士顿科学公司Boston Scientific Corporation | 波科国际医疗贸易（上海）有限公司 | M0042011020 | M0042011020 | HXQXF34B041B | 2270.0000 | 变更内容：注册证编号，生产企业
线形标测诊断导管-10极标测（含10-19极）-可调弯 | C0201080040002011325 | 国械注进20173076958 | 诊断用电极导管 | 诊断用电极导管 | 波士顿科学公司Boston Scientific Corporation | 波科国际医疗贸易（上海）有限公司 | M0042011010 | M0042011010 | HXQXF34B0426 | 4000.0000 | 变更内容：注册证编号，生产企业
线形标测诊断导管-10极标测（含10-19极）-可调弯 | C0201080040002111325 | 国械注进20163074286 | 双向可控诊断导管 | 双向可控诊断导管 | 波科国际医疗贸易（上海）有限公司 | 波科国际医疗贸易（上海）有限公司 | M00420M2520,M00420SL220250,M00420SL21020,M00420SL2220,M00420M28400,M00420M255050,M00420SL28600,M00420SL2520,M00420M2220,M00420SL2820,M00420M54050,M00420M270280,M00420M210350,M00420SL5550 | M00420M2520,M00420SL220250,M00420SL21020,M00420SL2220,M00420M28400,M00420M255050,M00420SL28600,M00420SL2520,M00420M2220,M00420SL2820,M00420M54050,M00420M270280,M00420M210350,M00420SL5550 | HXQXBB8E88B4 | 5300.0000
线形标测诊断导管-10极标测（含10-19极）-可调弯 | C0201080040002009741 | 国械注准20223070058 | 一次性使用可调弯标测导管 | 一次性使用可调弯标测导管 | 科塞尔医疗科技（苏州）有限公司 | 科塞尔医疗科技（苏州）有限公司 | KEPD4104 | KEPD4104 | HXQXD0FEC7C0 | 2399.0000
线形标测诊断导管-10极标测（含10-19极）-可调弯 | C0201080040002009170 | 国械注准20173014359 | 可控弯电生理消融导管 | 可控弯电生理消融导管 | 心诺普医疗技术（北京）有限公司 | 心诺普医疗技术（北京）有限公司 | D6010282092DNRT | D6010282092DNRT | HXQXC815D1AE | 2450.0000
线形标测诊断导管-10极标测（含10-19极）-可调弯 | C0201080040002009170 | 国械注准20173014359 | 可控弯电生理消融导管 | 可控弯电生理消融导管 | 心诺普医疗技术（北京）有限公司 | 心诺普医疗技术（北京）有限公司 | D6010282092RNRT | D6010282092RNRT | HXQXF51E8496 | 3580.0000
线形标测诊断导管-10极标测（含10-19极）-可调弯 | C0201080040002004180 | 国械注准20203070026 | 一次性使用可调弯型心脏电生理标测导管 | 一次性使用可调弯型心脏电生理标测导管 | 四川锦江电子医疗器械科技股份有限公司 | 四川锦江电子医疗器械科技股份有限公司 | D5L10282L,D5S10252L,D6M10282L,D5M10252L,D5L10252L,D5M10282L,D6S10252L,D6S10282L,D5S10282L,D6M10252L,D6L10252L,D6L10282L | D5L10282L,D5S10252L,D6M10282L,D5M10252L,D5L10252L,D5M10282L,D6S10252L,D6S10282L,D5S10282L,D6M10252L,D6L10252L,D6L10282L | HXQXCBE7F027 | 2597.0000 | 变更内容：生产企业，申报企业名称
线形标测诊断导管-10极标测（含10-19极）-可调弯 | C0201080040002009098 | 国械注进20153071625 | 可调弯标测导管 Deflectable Tip Catheter | 可调弯标测导管 Webster 可调弯10极 | 强生（上海）医疗器材有限公司 | 强生（上海）医疗器材有限公司 | D610DRP10RT，导管直径2mm,电极数量10个，电极间隙2-8-2mm,导管有效长度92cm； | D610DRP10RT | HXQXC5C3E3C4 | 2629.0000
线形标测诊断导管-10极标测（含10-19极）-可调弯 | C0201090040000109098 | 国械注进20193070344 | 磁定位可调弯标测导管DECANAV CATHETER | 磁定位可调弯标测导管 DECANAV 10极 | 强生（上海）医疗器材有限公司 | 强生（上海）医疗器材有限公司 | R7D282CT,导管直径2.3(7F)mm,头端弯度D，电极数量10，电极间隙2-8-2mm, 导管有效长度115cm, 接口类型CT;,R7F282CT,导管直径2.3(7F)mm,头端弯度F，电极数量10，电极间隙2-8-2mm, 导管有效长度115cm, 接口类型CT; | R7D282CT,R7F282CT | HXQXC200DA15 | 2629.0000
线形标测诊断导管-10极标测（含10-19极）-固定弯 | C0201080040000204180 | 国械注准20203070027 | 一次性使用固定弯型心脏电生理标测导管 | 一次性使用固定弯型心脏电生理标测导管 | 四川锦江电子医疗器械科技股份有限公司 | 四川锦江电子医疗器械科技股份有限公司 | F6P10005L,F5P10282M,F6P10005M,F5P10282L,F6P10282L,F5P10282S,F5P10005M,F5P10002S,F5P10252S,F6P10252L,F5P10002M,F6P10005S,F6P10002S,F6P10252M,F6P10252S,F5P10005L,F5P10002L,F6P10282M,F5P10252L,F6P10002L,F5P10252M,F5P10005S,F6P10002M,F6P10282S | F6P10005L,F5P10282M,F6P10005M,F5P10282L,F6P10282L,F5P10282S,F5P10005M,F5P10002S,F5P10252S,F6P10252L,F5P10002M,F6P10005S,F6P10002S,F6P10252M,F6P10252S,F5P10005L,F5P10002L,F6P10282M,F5P10252L,F6P10002L,F5P10252M,F5P10005S,F6P10002M,F6P10282S | HXQXCBDE6C13 | 896.0000 | 变更内容：产品名称，生产企业，申报企业名称
线形标测诊断导管-10极标测（含10-19极）-固定弯 | C0201080040000209058 | 国械注准20163072522 | 电生理电极导管 | 电生理电极导管 | 深圳惠泰医疗器械股份有限公司 | 深圳惠泰医疗器械股份有限公司 | 管径（mm）:5F；导管可用长度L，mm长度:1200±50；其他描述:弯形MPB； 极数:十极,管径（mm）:5F；导管可用长度L，mm长度:1200±50；其他描述:弯形MPA； 极数:十极,管径（mm）:6F；导管可用长度L，mm长度:1200±50；其他描述:弯形HIS； 极数:十极,管径（mm）:4F；导管可用长度L，mm长度:1200±50；其他描述:弯形HIS；极数:十极,管径（mm）:6F；导管可用长度L，mm长度:1200±50；其他描述:弯形MPB； 极数:十极,直径:外径；直径:外径:4F；长度:120 ±5cm；其他描述:弯形MPA 极数:十极,管径（mm）:6F；导管可用长度L，mm长度:1200±50；其他描述:弯形HIS； 极数:十极,管径（mm）:6F；导管可用长度L，mm长度:1200±50；其他描述:弯形MPA； 极数:十极,直径:外径；直径:外径:4F；长度:120 ±5cm；其他描述:弯形MPB 极数:十极,管径（mm）:4F；导管可用长度L，mm长度:1200±50；其他描述:弯形MPA 极数:十极,管径（mm）:6F；导管可用长度L，mm长度:1200±50；其他描述:弯形MPA； 极数:十极,管径（mm）:5F；导管可用长度L，mm长度:1200±50；其他描述:弯形HIS； 极数:十极,管径（mm）:5F；导管可用长度L，mm长度:1200±50；其他描述:弯形MPB； 极数:十极,管径（mm）:4F；导管可用长度L，mm长度:1200±50；其他描述:弯形HIS；极数:十极,管径（mm）:6F；导管可用长度L，mm长度:1200±50；其他描述:弯形MPB； 极数:十极,管径（mm）:5F；导管可用长度L，mm长度:1200±50；其他描述:弯形MPA； 极数:十极,管径（mm）:5F；导管可用长度L，mm长度:1200±50；其他描述:弯形HIS； 极数:十极,管径（mm）:4F；导管可用长度L，mm长度:1200±50；其他描述:弯形MPB 极数:十极,管径（mm）:4F；导管可用长度L，mm:1200±50；其他描述S； 极数:十极,管径（mm）:6F；导管可用长度L，mm:650 ±25；其他描述:弯形CS； 极数:十极,管径（mm）:4F；导管可用长度L，mm:650±50；其他描述:弯形CS； 极数:十极,管径（mm）:4F；导管可用长度L，mm:1200±50；其他描述:弯形CS； 极数:十极,管径（mm）:3.3F；导管可用长度L，mm:750±50；其他描述S； 极数:十极,管径（mm）:4F；导管可用长度L，mm:1200±50；其他描述:弯形CS； 极数:十极,管径（mm）:3.3F；导管可用长度L，mm:750±50；其他描述S； 极数:十极,管径（mm）:4F；导管可用长度L，mm:650±50；其他描述:弯形CS； 极数:十极,管径（mm）:4F；导管可用长度L，mm:750±50；其他描述S； 极数:十极,管径（mm）:3.3F；导管可用长度L，mm:1200±50；其他描述S； 极数:十极,管径（mm）:6F；导管可用长度L，mm:1200±50；其他描述:弯形CS； 极数:十极,管径（mm）:4F；导管可用长度L，mm:1200±50；其他描述S； 极数:十极,管径（mm）:4F；导管可用长度L，mm:1200±50；其他描述:弯形CS； 极数:十极,管径（mm）:3.3F；导管可用长度L，mm:750±50；其他描述S； 极数:十极,管径（mm）:6F；导管可用长度L，mm:650±25；其他描述:弯形CS； 极数:十极,管径（mm）:5F；导管可用长度L，mm:650 ± 25；其他描述:弯形CS； 极数:十极,管径（mm）:5F；导管可用长度L，mm:650 ± 25；其他描述:弯形CS； 极数:十极,管径（mm）:4F；导管可用长度L，mm:650±50；其他描述:弯形CS； 极数:十极,管径（mm）:3.3F；导管可用长度L，mm:1200±50；其他描述S； 极数:十极,管径（mm）:6F；导管可用长度L，mm:650±25；其他描述:弯形CS； 极数:十极,管径（mm）:3.3F；导管可用长度L，mm:1200±50；其他描述S； 极数:十极,管径（mm）:5F；导管可用长度L，mm:1200±50；其他描述:弯形CS； 极数:十极,管径（mm）:5F；导管可用长度L，mm:650 ± 25；其他描述:弯形CS； 极数:十极,管径（mm）:3.3F；导管可用长度L，mm:750±50；其他描述S； 极数:十极,管径（mm）:6F；导管可用长度L，mm:1200±50；其他描述:弯形CS； 极数:十极,管径（mm）:4F；导管可用长度L，mm:1200±50；其他描述:弯形CS； 极数:十极,管径（mm）:3.3F；导管可用长度L，mm:750±50；其他描述S； 极数:十极,管径（mm）:6F；导管可用长度L，mm:1200±50；其他描述:弯形CS； 极数:十极,管径（mm）:5F；导管可用长度L，mm:1200±50；其他描述:弯形CS； 极数:十极,管径（mm）:6F；导管可用长度L，mm:650±25；其他描述:弯形CS； 极数:十极,管径（mm）:5F；导管可用长度L，mm:1200±50；其他描述:弯形CS； 极数:十极,管径（mm）:5F；导管可用长度L，mm:650±50；其他描述:弯形CS； 极数:十极,管径（mm）:5F；导管可用长度L，mm:1200±50；其他描述:弯形CS； 极数:十极,管径（mm）:4F；导管可用长度L，mm:750±50；其他描述S； 极数:十极,管径（mm）:3.3F；导管可用长度L，mm:1200±50；其他描述S； 极数:十极,管径（mm）:4F；导管可用长度L，mm:650±50；其他描述:弯形CS； 极数:十极,管径（mm）:3.3F；导管可用长度L，mm:750±50；其他描述S； 极数:十极,管径（mm）:3.3F；导管可用长度L，mm:1200±50；其他描述S； 极数:十极,管径（mm）:3.3F；导管可用长度L，mm:1200±50；其他描述S； 极数:十极,管径（mm）:6F；导管可用长度L，mm:1200±50；其他描述:弯形CS； 极数:十极 | 901522,901518,901536,901565,901538,901560,901539,901534,901561,901563,901537,901523,901519,901562,901535,901521,901520,901564,901577,901541,901567,901568,901500,901572,901510,901573,901575,901502,901540,901576,901566,901506,901545,901527,901531,901569,901505,901533,901508,901528,901529,901507,901542,901570,901501,901544,901524,901543,901530,901525,901526,901574,901509,901571,901504,901511,901503,901532 | HXQXD09B66A8 | 1048.0000
线形标测诊断导管-10极标测（含10-19极）-固定弯 | C0201080040000204254 | 国械注进20163070401 | 一次性使用心内诊断电极导管 | 一次性使用心内诊断电极导管Torqr CS固定弯十极冠状窦标测导管 | Medtronic, Inc. 美敦力公司 | 美敦力（上海）管理有限公司 | 外径:5F,冠状窦型,电极环数量:10,电极环间距:2/5/2mm,导管可用长度:90cm,外径:5F,冠状窦型,电极环数量:10,电极环间距:2/8/2mm,导管可用长度:90cm | 041590CS,041890CS | HXQXD4FBD7B1 | 3500.0000 | 变更内容：生产企业
线形标测诊断导管-10极标测（含10-19极）-固定弯 | C0201080040000204254 | 国械注进20163070401 | 一次性使用心内诊断电极导管 | 一次性使用心内诊断电极导管Torqr CS | Medtronic, Inc. 美敦力公司 | 美敦力（上海）管理有限公司 | 外径:5F,冠状窦型,电极环数量:10,电极环间距:2/5/2mm,导管可用长度:65cm,外径:5F,冠状窦型,电极环数量:10,电极环间距:2/8/2mm,导管可用长度:65cm | 041565CS,041865CS | HXQXD5028DFC | 1061.1800 | 变更内容：生产企业
线形标测诊断导管-10极标测（含10-19极）-固定弯 | C0201080040000209170 | 国械注准20173074357 | 电生理导管 | 电生理导管 | 心诺普医疗技术（北京）有限公司 | 心诺普医疗技术（北京）有限公司 | F5010282065PRT,F6010282065PRT | F5010282065PRT,F6010282065PRT | HXQXC39569E6 | 1542.0000
线形标测诊断导管-10极标测（含10-19极）-固定弯 | C0201080040000209170 | 国械注准20173074357 | 电生理导管 | 电生理导管 | 心诺普医疗技术（北京）有限公司 | 心诺普医疗技术（北京）有限公司 | E5010282060PRT,E6010282060PRT | E5010282060PRT,E6010282060PRT | HXQXC399B405 | 2400.0000
线形标测诊断导管-10极标测（含10-19极）-固定弯 | C0201080040000209170 | 国械注准20143072053 | 电生理导管 | 电生理导管 | 心诺普医疗技术（北京）有限公司 | 心诺普医疗技术（北京）有限公司 | R6010ADS115URT,R6010ABS115URT | R6010ADS115URT,R6010ABS115URT | HXQXC7FF60B1 | 2800.0000
线形标测诊断导管-10极标测（含10-19极）-固定弯 | C0201080040000209170 | 国械注准20173074357 | 电生理导管 | 电生理导管 | 心诺普医疗技术（北京）有限公司 | 心诺普医疗技术（北京）有限公司 | （电极数10;F系列）F5010252065PRT | F5010252065PRT | HXQXFE1DDE45 | 2200.0000
线形标测诊断导管-10极标测（含10-19极）-固定弯 | C0201080040000209741 | 国械注准20203070246 | 一次性使用固定弯标测导管 | 一次性使用固定弯标测导管(十极) | 科塞尔医疗科技（苏州）有限公司 | 科塞尔医疗科技（苏州）有限公司 | KEPD0126,KEPD0113 | KEPD0126,KEPD0113 | HXQXBC5C0BE6 | 1575.0000
线形标测诊断导管-10极标测（含10-19极）-固定弯 | C0201080040000205405 | 国械注进20153073670 | 固定弯电生理诊断导管 Inquiry Fixed Curve Diagnostic Catheters | 固定弯电生理诊断导管 | 爱尔湾生物医学公司 Irvine Biomedical, Inc. a St. Jude Medical Company | 雅培医疗用品（上海）有限公司 | IBI-80003,IBI-80139,IBI-80063,IBI-80064 | IBI-80003,IBI-80139,IBI-80063,IBI-80064 | HXQXC2ED074D | 1200.0000 | 变更内容：生产企业
线形标测诊断导管-10极标测（含10-19极）-固定弯 | C0201080040000205405 | 国械注进20173070661 | 电生理电极导管 Response Electrophysiology Catheter | 电生理电极导管 | 圣犹达医疗用品有限公司 St.Jude Medical | 雅培医疗用品（上海）有限公司 | 401381,401353 | 401381,401353 | HXQXC6D9D2B6 | 1575.0000 | 变更内容：生产企业
线形标测诊断导管-10极标测（含10-19极）-固定弯 | C0201080040000205405 | 国械注进20173070679 | 电生理电极导管 Supreme Electrophysiology Catheter | 电生理电极导管 | 圣犹达医疗用品有限公司 St.Jude Medical | 雅培医疗用品（上海）有限公司 | 401864 | 401864 | HXQXC6B6376D | 2000.0000 | 变更内容：生产企业
线形标测诊断导管-10极标测（含10-19极）-固定弯 | C0201080040000209098 | 国械注进20153072179 | 固定弯诊断用电生理导管Webster™ Fixed Curve Catheter | 固定弯诊断用电生理导管 Webster 固定弯10极 | 强生（上海）医疗器材有限公司 | 强生（上海）医疗器材有限公司 | F5ADP282RT，导管直径1.7(mm)头端弯度P弯电极数量10（个）电极间隙2-8-2（mm)导管有效长度60(cm)接口类型RT;,F6ADP282RT，导管直径2(mm)头端弯度P弯电极数量10（个）电极间隙2-8-2（mm)导管有效长度60(cm)接口类型RT; | F5ADP282RT,F6ADP282RT | HXQXC579D744 | 1688.0000
线形标测诊断导管-10极标测（含10-19极）-固定弯 | C0201080040000209098 | 国械注进20153071432 | 诊断用电生理导管Webster with Auto ID Catheters | 诊断用电生理导管 Webster with Auto ID 固定弯 10极 | 伯恩森斯韦伯斯特股份有限公司Biosense Webster, Inc. | 强生（上海）医疗器材有限公司 | F5ADP282CT，导管直径1.65 mm，头端弯度P-Supra CS ，电极数量10 ，电极间隙 2-8-2 mm，导管有效长度60cm ，接口类型CT ； | F5ADP282CT | HXQXC651354B | 1688.0000 | 变更内容：注册证编号，生产企业
线形标测诊断导管-10极标测（含10-19极）-固定弯 | C0201080040000211325 | 国械注进20153070152 | 诊断用电极导管 | 诊断用电极导管-固定弯十极 | 波士顿科学公司 Boston Scientific Corporation | 波科国际医疗贸易（上海）有限公司 | M0044005360,M0044000350,M0044000960,M0044000700,M0044005340,M0044001040,M0044000340,M0044000320,M0044005350,M0044000990,M0044001010,M0044000310,M0044000710,M0044005320,M0044000330,M0044000740,M0044005300,M0044005330,M0044005310,M0044000720,M0044000750,M0044000760,M0044001070,M0044000980,M0044001030,M0044000730,M0044000360,M0044000300 | M0044005360,M0044000350,M0044000960,M0044000700,M0044005340,M0044001040,M0044000340,M0044000320,M0044005350,M0044000990,M0044001010,M0044000310,M0044000710,M0044005320,M0044000330,M0044000740,M0044005300,M0044005330,M0044005310,M0044000720,M0044000750,M0044000760,M0044001070,M0044000980,M0044001030,M0044000730,M0044000360,M0044000300 | HXQXBBAFA88E | 1700.0000 | 变更内容：注册证编号，生产企业，规格，型号
线形标测诊断导管-10极标测（含10-19极）-固定弯 | C0201080040000211325 | 国械注进20153070152 | 诊断用电极导管 | 诊断用电极导管 | 波士顿科学公司 Boston Scientific Corporation | 波科国际医疗贸易（上海）有限公司 | M0044000970 | M0044000970 | HXQXF33D7D95 | 2000.0000 | 变更内容：注册证编号，生产企业
线形标测诊断导管-10极标测（含10-19极）-固定弯 | C0201080040000211325 | 国械注进20153070152 | 诊断用电极导管 | 诊断用电极导管 | 波士顿科学公司 Boston Scientific Corporation | 波科国际医疗贸易（上海）有限公司 | M0044001000 | M0044001000 | HXQXF33D5E9A | 1650.0000 | 变更内容：注册证编号，生产企业
线形标测诊断导管-10极标测（含10-19极）-固定弯 | C0201080040000210198 | 国械注准20153070826 | 一次性使用固定弯标测导管 | 十极固定弯标测导管 | 上海微创电生理医疗科技股份有限公司 | 上海微创电生理医疗科技股份有限公司 | 电极数：十极；弯度/颜色：P/灰；头电极：无；长度：60cm；管径：6F/2mm；；电极间距：2-8-…8-2,电极数：十极；弯度/颜色：D/蓝；头电极：无；长度：92cm；管径：6F/2mm；；电极间距：2-8-…8-2,电极数：十极；弯度/颜色：P/灰；头电极：无；长度：60cm；管径：5F/1.65mm；电极间距：2-8-…8-2 | EPD6PE282,EPD6DE282,EPD5PE282 | HXQXCACF34AD | 2800.0000
线形标测诊断导管-10极标测（含10-19极）-固定弯 | C0201080040000210198 | 国械注准20153070826 | 一次性使用固定弯标测导管 | 十极固定弯标测导管 | 上海微创电生理医疗科技股份有限公司 | 上海微创电生理医疗科技股份有限公司 | 电极数：十极；弯度/颜色：P/灰；头电极：有；长度：60cm；管径：5F/1.65mm；电极间距：2-8-…8-2,电极数：十极；弯度/颜色：P/灰；头电极：有；长度：60cm；管径：6F/2mm；；电极间距：2-8-…8-2,电极数：十极；弯度/颜色：D/蓝；头电极：有；长度：92cm；管径：6F/2mm；；电极间距：2-8-…8-2 | EPD5PC282,EPD6PC282,EPD6DC282 | HXQXCACEE1C7 | 1650.0000
线形标测诊断导管-10极标测（含10-19极）-固定弯 | C0201080040000209124 | 国械注准20163071189 | 诊断用电生理标测导管 | 诊断用电生理标测导管 | 乐普（北京）医疗器械股份有限公司 | 乐普（北京）医疗器械股份有限公司 | LP10F6P10(282)S,LP10F6P10(282)L,LP10F5P10(282)S,LP10F5P10(282)M,LP10F6P10(282)M,LP10F5P10(282)L | LP10F6P10(282)S,LP10F6P10(282)L,LP10F5P10(282)S,LP10F5P10(282)M,LP10F6P10(282)M,LP10F5P10(282)L | HXQXD19B8912 | 1750.0000
线形标测诊断导管-10极标测（含10-19极）-固定弯 | C0201080040000209124 | 国械注准20163071189 | 诊断用电生理标测导管 | 诊断用电生理标测导管 | 乐普（北京）医疗器械股份有限公司 | 乐普（北京）医疗器械股份有限公司 | LP10F6G12(5),LP10F6G12(5)P,LP10F5G12(5),LP10F5G12(5)P | LP10F6G12(5),LP10F6G12(5)P,LP10F5G12(5),LP10F5G12(5)P | HXQXD19735BB | 1750.0000
线形标测诊断导管-2极标测-固定弯 | C0201080040000109741 | 国械注准20203070246 | 一次性使用固定弯标测导管 | 一次性使用固定弯标测导管 | 科塞尔医疗科技（苏州）有限公司 | 科塞尔医疗科技（苏州）有限公司 | KEPD0101,KEPD0102,KEPD0114,KEPD0115 | KEPD0101,KEPD0102,KEPD0114,KEPD0115 | HXQXBC63D340 | 497.0000
线形标测诊断导管-2极标测-固定弯 | C0201080040000109058 | 国械注准20163072522 | 电生理电极导管 | 电生理电极导管 | 深圳惠泰医疗器械股份有限公司 | 深圳惠泰医疗器械股份有限公司 | 管径（mm）:5F；长度:120 ±5cm；其他描述:电极极数2极为铂金材料，既可作标测同时可作临时起搏电极使用已带连线 极数:二极,管径（mm）:4F；长度:120 ±5cm；其他描述:电极极数2极为铂金材料，既可作标测同时可作临时起搏电极使用已带连线 极数:二极,管径（mm）:6F；长度:120 ±5cm；其他描述:电极极数2极为铂金材料，既可作标测同时可作临时起搏电极使用已带连线 极数:二极,管径（mm）:6F；长度:120 ±5cm；其他描述:电极极数2极为铂金材料，既可作标测同时可作临时起搏电极使用已带连线 极数:二极,管径（mm）:5F；长度:120 ±5cm；其他描述:电极极数2极为铂金材料，既可作标测同时可作临时起搏电极使用已带连线 极数:二极,管径（mm）:4F；长度:120 ±5cm；其他描述:电极极数2极为铂金材料，既可作标测同时可作临时起搏电极使用已带连线 极数:二极 | 901301,901303,901302,901305,901304,901306 | HXQXCB79D329 | 539.0000
线形标测诊断导管-2极标测-固定弯 | C0201080040000109170 | 国械注准20173074357 | 电生理导管 | 电生理导管 | 心诺普医疗技术（北京）有限公司 | 心诺普医疗技术（北京）有限公司 | F6002010115FRT | F6002010115FRT | HXQXC388850D | 560.0000
线形标测诊断导管-2极标测-固定弯 | C0201080040000109170 | 国械注准20173074357 | 电生理导管 | 电生理导管 | 心诺普医疗技术（北京）有限公司 | 心诺普医疗技术（北京）有限公司 | F6002010115FLE,F6002010115ALE | F6002010115FLE,F6002010115ALE | HXQXE8B4E963 | 520.0000
线形标测诊断导管-2极标测-固定弯 | C0201080040000109170 | 国械注准20173074357 | 电生理导管 | 电生理导管 | 心诺普医疗技术（北京）有限公司 | 心诺普医疗技术（北京）有限公司 | F6002010115ART | F6002010115ART | HXQXFDE88B2A | 611.0000
线形标测诊断导管-2极标测-固定弯 | C0201080040000110198 | 国械注准20153070826 | 一次性使用固定弯标测导管 | 二极固定弯标测导管 | 上海微创电生理医疗科技股份有限公司 | 上海微创电生理医疗科技股份有限公司 | 电极数：二极；弯度/颜色：C/绿；头电极：无；长度：115cm；管径：6F/2mm；电极间距：10,电极数：二极；弯度/颜色：J/橙；头电极：无；长度：115cm；管径：5F/1.65mm；电极间距：10,电极数：二极；弯度/颜色：D/蓝；头电极：无；长度：115cm；管径：6F/2mm；电极间距：10,电极数：二极；弯度/颜色：A/黄；头电极：无；长度：115cm；管径：5F/1.65mm；电极间距：10,电极数：二极；弯度/颜色：F/黑；头电极：无；长度：115cm；管径：6F/2mm；电极间距：10,电极数：二极；弯度/颜色：A/黄；头电极：无；长度：115cm；管径：6F/2mm；电极间距：10,电极数：二极；弯度/颜色：C/绿；头电极：无；长度：115cm；管径：5F/1.65mm；电极间距：10,电极数：二极；弯度/颜色：D/蓝；头电极：无；长度：115cm；管径：5F/1.65mm；电极间距：10,电极数：二极；弯度/颜色：J/橙；头电极：无；长度：115cm；管径：6F/2mm；电极间距：10,电极数：二极；弯度/颜色：F/黑；头电极：无；长度：115cm；管径：5F/1.65mm；电极间距：10 | EPD6CG010,EPD5JG010,EPD6DG010,EPD5AG010,EPD6FG010,EPD6AG010,EPD5CG010,EPD5DG010,EPD6JG010,EPD5FG010 | HXQXCAD01EE0 | 550.0000
线形标测诊断导管-2极标测-固定弯 | C0201080040000104180 | 国械注准20203070027 | 一次性使用固定弯型心脏电生理标测导管 | 一次性使用固定弯型心脏电生理标测导管 | 四川锦江电子医疗器械科技股份有限公司 | 四川锦江电子医疗器械科技股份有限公司 | F6A02005L,F5A02010L,F6A02010L,F6F02010L,F5F02005L,F5A02005L,F5F02002L,F5F02010L,F6F02005L | F6A02005L,F5A02010L,F6A02010L,F6F02010L,F5F02005L,F5A02005L,F5F02002L,F5F02010L,F6F02005L | HXQXCBE1490D | 550.0000 | 变更内容：产品名称，生产企业，申报企业名称
线形标测诊断导管-2极标测-固定弯 | C0201080040000111325 | 国械注进20153070152 | 诊断用电极导管 | 诊断用电极导管-固定弯二极 | 波士顿科学公司 Boston Scientific Corporation | 波科国际医疗贸易（上海）有限公司 | M0044000370,M0044005380,M0044000390,M0044000400,M004400092P0,M004400093P0,M0044000380,M0044005370 | M0044000370,M0044005380,M0044000390,M0044000400,M004400092P0,M004400093P0,M0044000380,M0044005370 | HXQXBBAB9ED6 | 550.0000 | 变更内容：注册证编号，生产企业，规格，型号
线形标测诊断导管-4极标测（含5-9极）-可调弯 | C0201080040001904180 | 国械注准20203070026 | 一次性使用可调弯型心脏电生理标测导管 | 一次性使用可调弯型心脏电生理标测导管 | 四川锦江电子医疗器械科技股份有限公司 | 四川锦江电子医疗器械科技股份有限公司 | D5S04010L,D5M04010L,D6M04010L,D6L04010L,D6S04010L,D5L04010L | D5S04010L,D5M04010L,D6M04010L,D6L04010L,D6S04010L,D5L04010L | HXQXCBECFF4D | 1890.0000 | 变更内容：产品名称，生产企业，申报企业名称
线形标测诊断导管-4极标测（含5-9极）-可调弯 | C0201080040001904180 | 国械注准20203070026 | 一次性使用可调弯型心脏电生理标测导管 | 一次性使用可调弯型心脏电生理标测导管 | 四川锦江电子医疗器械科技股份有限公司 | 四川锦江电子医疗器械科技股份有限公司 | D5L06282L,D6L06252L,D6S06282L,D5L06252L,D5M06252L,D5M06282L,D6M06252L,D5S06252L,D6L06282L,D5S06282L,D6S06252L,D6M06282L | D5L06282L,D6L06252L,D6S06282L,D5L06252L,D5M06252L,D5M06282L,D6M06252L,D5S06252L,D6L06282L,D5S06282L,D6S06252L,D6M06282L | HXQXCBED7899 | 1260.0000 | 变更内容：产品名称，生产企业，申报企业名称
线形标测诊断导管-4极标测（含5-9极）-可调弯 | C0201080040001904180 | 国械注准20203070026 | 一次性使用可调弯型心脏电生理标测导管 | 一次性使用可调弯型心脏电生理标测导管 | 四川锦江电子医疗器械科技股份有限公司 | 四川锦江电子医疗器械科技股份有限公司 | D5S08252L,D5S08282L,D5M08252L,D5M08282L,D5L08252L,D5L08282L,D6S08252L,D6S08282L,D6M08252L,D6M08282L,D6L08252L,D6L08282L | D5S08252L,D5S08282L,D5M08252L,D5M08282L,D5L08252L,D5L08282L,D6S08252L,D6S08282L,D6M08252L,D6M08282L,D6L08252L,D6L08282L | HXQXCBED95EA | 1260.0000 | 变更内容：生产企业，申报企业名称
线形标测诊断导管-4极标测（含5-9极）-可调弯 | C0201080040001909741 | 国械注准20223070058 | 一次性使用可调弯标测导管 | 一次性使用可调弯标测导管 | 科塞尔医疗科技（苏州）有限公司 | 科塞尔医疗科技（苏州）有限公司 | KEPD4101,KEPD4102,KEPD4103 | KEPD4101,KEPD4102,KEPD4103 | HXQXD0FE8238 | 1999.0000
线形标测诊断导管-4极标测（含5-9极）-可调弯 | C0201080040001905405 | 国械注进20153073669 | 可调弯电生理诊断导管 Inquiry Steerable Diagnostic Catheters | 可调弯电生理诊断导管 | 爱尔湾生物医学公司 Irvine Biomedical, Inc. a St. Jude Medical Company | 雅培医疗用品（上海）有限公司 | IBI-81402 | IBI-81402 | HXQXC307300A | 2016.0000 | 变更内容：生产企业
线形标测诊断导管-4极标测（含5-9极）-可调弯 | C0201090040000110198 | 国械注准20183070164 | 磁定位型可调弯标测导管 | 四极磁定位型可调弯标测导管 | 上海微创电生理医疗科技股份有限公司 | 上海微创电生理医疗科技股份有限公司 | 拖线数：1;传感器数目：1;弯度/颜色:D/蓝;名义电极间距：10;管径：6F;有效长度115cm,拖线数：2;传感器数目：1;弯度/颜色:D/蓝;名义电极间距：5;管径：6F;有效长度115cm,拖线数：1;传感器数目：1;弯度/颜色:D/蓝;名义电极间距：2-5-2;管径：6F;有效长度115cm,拖线数：1;传感器数目：1;弯度/颜色:D/蓝;名义电极间距：5;管径：6F;有效长度115cm,拖线数：2;传感器数目：1;弯度/颜色:D/蓝;名义电极间距：2-5-2;管径：6F;有效长度115cm,拖线数：2;传感器数目：1;弯度/颜色:D/蓝;名义电极间距：10;管径：6F;有效长度115cm | EPY6DF010,EPJ6DF005,EPY6DF252,EPY6DF005,EPJ6DF252,EPJ6DF010 | HXQXCB1359D1 | 2000.0000 | 变更内容：注册证编号
线形标测诊断导管-4极标测（含5-9极）-可调弯 | C0201080040001910198 | 国械注准20153071582 | 一次性使用可调弯标测导管 | 四极可调弯标测导管 | 上海微创电生理医疗科技股份有限公司 | 上海微创电生理医疗科技股份有限公司 | 弯度/色标颜色D/蓝,长度115cm,管径6F,名义电极间距10,无头电极,四极,弯度/色标颜色D/蓝,长度115cm,管径6F,名义电极间距2-5-2,无头电极,四极,弯度/色标颜色D/蓝,长度115cm,管径6F,名义电极间距5,无头电极,四极 | EPD6DH010,EPD6DH252,EPD6DH005 | HXQXCB03060C | 1800.0000
线形标测诊断导管-4极标测（含5-9极）-可调弯 | C0201090040000110198 | 国械注准20183070164 | 磁定位型可调弯标测导管 | 四极磁定位型可调弯标测导管 | 上海微创电生理医疗科技股份有限公司 | 上海微创电生理医疗科技股份有限公司 | 拖线数：1;传感器数目：2;弯度/颜色:D/蓝;名义电极间距：5;管径：6F;有效长度115cm,拖线数：1;传感器数目：2;弯度/颜色:D/蓝;名义电极间距：2-5-2;管径：6F;有效长度115cm,拖线数：1;传感器数目：2;弯度/颜色:D/蓝;名义电极间距：10;管径：6F;有效长度115cm | EPYSDF005,EPYSDF252,EPYSDF010 | HXQXCB0D5FD3 | 4000.0000 | 变更内容：注册证编号
线形标测诊断导管-4极标测（含5-9极）-可调弯 | C0201080040001909058 | 国械注准20163072522 | 电生理电极导管 | 电生理电极导管 | 深圳惠泰医疗器械股份有限公司 | 深圳惠泰医疗器械股份有限公司 | 管径（mm）:6F；长度:110±5cm；其他描述:弯形MPD-S 极数:四极,管径（mm）:6F；长度:110±5cm；其他描述:弯形MPD-DL 极数:四极,管径（mm）:6F；长度:110±5cm；其他描述:弯形MPD-D 极数:四极,管径（mm）:5F；长度:110 ±5cm；其他描述:弯形MPD-B 极数:四极,管径（mm）:6F；长度:110±5cm；其他描述:弯形MPD-B 极数:四极,管径（mm）:5F；长度:110 ±5cm；其他描述:弯形MPD-DL 极数:四极,管径（mm）:6F；长度:110±5cm；其他描述:弯形MPD-S 极数:四极,管径（mm）:6F；长度:110±5cm；其他描述:弯形MPD-B 极数:四极,管径（mm）:6F；长度:110±5cm；其他描述:弯形MPD-SL 极数:四极,管径（mm）:5F；长度:110 ±5cm；其他描述:弯形MPD-D 极数:四极,管径（mm）:6F；长度:110±5cm；其他描述:弯形MPD-DL 极数:四极,管径（mm）:5F；长度:110±5cm；其他描述:弯形MPD-S 极数:四极,管径（mm）:5F；长度:110 ±5cm；其他描述:弯形MPD-D 极数:四极,管径（mm）:6F；长度:110±5cm；其他描述:弯形MPD-D 极数:四极,管径（mm）:5F；长度:110 ±5cm；其他描述:弯形MPD-DL 极数:四极,管径（mm）:6F；长度:110±5cm；其他描述:弯形MPD-SL 极数:四极,管径（mm）:5F；长度:110±5cm；其他描述:弯形MPD-SL 极数:四极,管径（mm）:5F；长度:110 ±5cm；其他描述:弯形MPD-S 极数:四极,管径（mm）:5F；长度:110±5cm；其他描述:弯形MPD-B 极数:四极,管径（mm）:5F；长度:110 ±5cm；其他描述:弯形MPD-SL 极数:四极 | 901614,901710,901611,901602,901610,901700,901699,901612,901713,901601,901709,901698,901603,901613,901701,901712,901703,901604,901600,901702 | HXQXCB730D8E | 2040.0000
线形标测诊断导管-4极标测（含5-9极）-可调弯 | C0201080040001911325 | 国械注进20173076958 | 诊断用电极导管 | 诊断用电极导管-可调弯六极 | 波士顿科学公司Boston Scientific Corporation | 波科国际医疗贸易（上海）有限公司 | M0042010090,M0042011090,M0042011130,M0042011140,M0042007720,M0042007710 | M0042010090,M0042011090,M0042011130,M0042011140,M0042007720,M0042007710 | HXQXBB9708FA | 4000.0000 | 变更内容：注册证编号，生产企业
线形标测诊断导管-4极标测（含5-9极）-可调弯 | C0201080040001911325 | 国械注进20173076958 | 诊断用电极导管 | 诊断用电极导管-可调弯八极 | 波士顿科学公司Boston Scientific Corporation | 波科国际医疗贸易（上海）有限公司 | M0042011050,M0042011060,M0042011070,M0042011080,M0042007940,M0042007950,M0042007960,M0042007970,M0042007980 | M0042011050,M0042011060,M0042011070,M0042011080,M0042007940,M0042007950,M0042007960,M0042007970,M0042007980 | HXQXBB9E7A3D | 4000.0000 | 变更内容：注册证编号，生产企业
线形标测诊断导管-4极标测（含5-9极）-可调弯 | C0201080040001911325 | 国械注进20173076958 | 诊断用电极导管 | 诊断用电极导管-可调弯四极 | 波士顿科学公司Boston Scientific Corporation | 波科国际医疗贸易（上海）有限公司 | M0042003440,M0042011030,M0042011040,M0042011120,M0042011150,M0046DYNXT0090,M0046DYNXT0110,M0046EPXT00390,M0042007690,M0042007700,M0042011160 | M0042003440,M0042011030,M0042011040,M0042011120,M0042011150,M0046DYNXT0090,M0046DYNXT0110,M0046EPXT00390,M0042007690,M0042007700,M0042011160 | HXQXBBA0BF00 | 4000.0000 | 变更内容：注册证编号，生产企业
线形标测诊断导管-4极标测（含5-9极）-可调弯 | C0201080040001911325 | 国械注进20173076958 | 诊断用电极导管 | 诊断用电极导管 | 波士顿科学公司Boston Scientific Corporation | 波科国际医疗贸易（上海）有限公司 | M0042011100 | M0042011100 | HXQXF344F670 | 1850.0000 | 变更内容：注册证编号，生产企业
线形标测诊断导管-4极标测（含5-9极）-可调弯 | C0201080040001911325 | 国械注进20173076958 | 诊断用电极导管 | 诊断用电极导管 | 波士顿科学公司Boston Scientific Corporation | 波科国际医疗贸易（上海）有限公司 | M0042001310 | M0042001310 | HXQXF344F679 | 1920.0000 | 变更内容：注册证编号，生产企业
线形标测诊断导管-4极标测（含5-9极）-固定弯 | C0201080040000104180 | 国械注准20203070027 | 一次性使用固定弯型心脏电生理标测导管 | 一次性使用固定弯型心脏电生理标测导管 | 四川锦江电子医疗器械科技股份有限公司 | 四川锦江电子医疗器械科技股份有限公司 | F6A04005L,F6D04005L,F5G04252L,F6D04010L,F5F04010L,F5E04002L,F5G04005L,F6G04005L,F6C04002L,F6B04252L,F6F04252L,F6E04252L,F6A04252L,F5G04002L,F6E04002L,F6C04005L,F5A04010L,F6E04005L,F5A04252L,F6B04002L,F5A04002L,F5D04252L,F6D04002L,F5C04010L,F5B04002L,F6B04005L,F6E04010L,F5F04005L,F5B04252L,F6G04010L,F5D04010L,F5A04005L,F5E04252L,F5C04252L,F5C04002L,F5D04005L,F6G04252L,F6F04010L,F5B04005L,F6C04010L,F5G04010L,F5E04005L,F5D04002L,F5F04252L,F5C04005L,F6B04010L,F5E04010L,F6F04002L,F5F04002L,F6G04002L,F6C04252L,F6F04005L,F6A04010L,F6A04002L,F5B04010L,F6D04252L | F6A04005L,F6D04005L,F5G04252L,F6D04010L,F5F04010L,F5E04002L,F5G04005L,F6G04005L,F6C04002L,F6B04252L,F6F04252L,F6E04252L,F6A04252L,F5G04002L,F6E04002L,F6C04005L,F5A04010L,F6E04005L,F5A04252L,F6B04002L,F5A04002L,F5D04252L,F6D04002L,F5C04010L,F5B04002L,F6B04005L,F6E04010L,F5F04005L,F5B04252L,F6G04010L,F5D04010L,F5A04005L,F5E04252L,F5C04252L,F5C04002L,F5D04005L,F6G04252L,F6F04010L,F5B04005L,F6C04010L,F5G04010L,F5E04005L,F5D04002L,F5F04252L,F5C04005L,F6B04010L,F5E04010L,F6F04002L,F5F04002L,F6G04002L,F6C04252L,F6F04005L,F6A04010L,F6A04002L,F5B04010L,F6D04252L | HXQXCBDC373C | 696.0000 | 变更内容：产品名称，生产企业，申报企业名称
线形标测诊断导管-4极标测（含5-9极）-固定弯 | C0201080040000104180 | 国械注准20203070027 | 一次性使用固定弯型心脏电生理标测导管 | 一次性使用固定弯型心脏电生理标测导管 | 四川锦江电子医疗器械科技股份有限公司 | 四川锦江电子医疗器械科技股份有限公司 | F6A06005L,F6F06010L,F5P06252M,F6G06010L,F6C06010L,F5E06002L,F6D06252L,F5B06252L,F5E06010L,F5F06010L,F5C06005L,F6E06005L,F5G06002L,F6B06010L,F6P06282L,F6P06252L,F6E06010L,F5G06252L,F5F06252L,F6A06252L,F5C06002L,F5C06010L,F5P06252L,F6B06005L,F6D06010L,F6G06252L,F5P06282S,F6G06005L,F6D06005L,F5F06002L,F6P06282M,F6F06005L,F5E06005L,F6C06002L,F6A06010L,F5D06002L,F5P06282M,F6F06252L,F5A06002L,F5P06252S,F6A06002L,F6G06002L,F5F06005L,F5B06005L,F6C06005L,F6P06252M,F5E06252L,F6B06252L,F6D06002L,F6E06252L,F6E06002L,F6P06282S,F5A06010L,F5P06282L,F5D06005L,F5G06005L,F5B06010L,F5D06252L,F5C06252L,F5G06010L,F6P06252S,F6B06002L,F5A06252L,F5D06010L,F5B06002L,F6F06002L,F6C06252L,F5A06005L | F6A06005L,F6F06010L,F5P06252M,F6G06010L,F6C06010L,F5E06002L,F6D06252L,F5B06252L,F5E06010L,F5F06010L,F5C06005L,F6E06005L,F5G06002L,F6B06010L,F6P06282L,F6P06252L,F6E06010L,F5G06252L,F5F06252L,F6A06252L,F5C06002L,F5C06010L,F5P06252L,F6B06005L,F6D06010L,F6G06252L,F5P06282S,F6G06005L,F6D06005L,F5F06002L,F6P06282M,F6F06005L,F5E06005L,F6C06002L,F6A06010L,F5D06002L,F5P06282M,F6F06252L,F5A06002L,F5P06252S,F6A06002L,F6G06002L,F5F06005L,F5B06005L,F6C06005L,F6P06252M,F5E06252L,F6B06252L,F6D06002L,F6E06252L,F6E06002L,F6P06282S,F5A06010L,F5P06282L,F5D06005L,F5G06005L,F5B06010L,F5D06252L,F5C06252L,F5G06010L,F6P06252S,F6B06002L,F5A06252L,F5D06010L,F5B06002L,F6F06002L,F6C06252L,F5A06005L | HXQXCBDCCF4A | 700.0000 | 变更内容：产品名称，生产企业，申报企业名称
线形标测诊断导管-4极标测（含5-9极）-固定弯 | C0201080040000104180 | 国械注准20203070027 | 一次性使用固定弯型心脏电生理标测导管 | 一次性使用固定弯型心脏电生理标测导管 | 四川锦江电子医疗器械科技股份有限公司 | 四川锦江电子医疗器械科技股份有限公司 | F6P08282S,F5P08252M,F5P08252S,F5P08282M,F6P08282L,F6P08252M,F6P08252S,F5P08282L,F5P08252L,F6P08252L,F5P08282S,F6P08282M | F6P08282S,F5P08252M,F5P08252S,F5P08282M,F6P08282L,F6P08252M,F6P08252S,F5P08282L,F5P08252L,F6P08252L,F5P08282S,F6P08282M | HXQXCBE3FDAD | 700.0000 | 变更内容：产品名称，生产企业，申报企业名称
线形标测诊断导管-4极标测（含5-9极）-固定弯 | C0201080040000109058 | 国械注准20163072522 | 电生理电极导管 | 电生理电极导管 | 深圳惠泰医疗器械股份有限公司 | 深圳惠泰医疗器械股份有限公司 | 管径（mm）:5F；长度:120±5cm；其他描述:弯形MPA 极数:四极,管径（mm）:5F；长度:120±5cm；其他描述:弯形MPB 极数:四极,管径（mm）:5F；长度:120±5cm；其他描述:弯形CS，电极极数为四极，多种间距； 极数:四极 环电极宽度H,㎜:2 ±0.05 端电极长度，mm:2 ±0.2 电极间距D, mm:10 ±0.5,管径（mm）:5F；长度:65±5cm；其他描述:弯形CS，电极极数为四极，多种间距； 极数:四极 环电极宽度H,㎜:2 ±0.05 端电极长度，mm:2 ±0.2 电极间距D, mm:10 ±0.5,管径（mm）:5F；长度:120；其他描述:弯形O-12 极数:四极,管径（mm）:5F；长度:120；其他描述:弯形O-15 极数:四极,管径（mm）:5F；长度:120；其他描述:弯形O-18 极数:四极,管径（mm）:5F；长度:120；其他描述:弯形O-21 极数:四极,管径（mm）:5F；长度:120；其他描述:弯形O-24 极数:四极,管径（mm）:5F；长度:120±5cm；其他描述:弯形MPB 极数:四极,管径（mm）:5F；长度:120±5cm；其他描述:弯形MPA 极数:四极,管径（mm）:5F；长度:120±5cm；其他描述:弯形RVA 极数:四极,管径（mm）:5F；长度:120±5cm；其他描述:弯形RVB； 极数:四极,管径（mm）:5F；长度:120±5cm；其他描述:弯形HIS 极数:四极,管径（mm）:5F；长度:120±5cm；其他描述:弯形HIS 极数:四极,管径（mm）:5F；长度:120±5cm；其他描述:弯形MPA 极数:四极,管径（mm）:5F；长度:120±5cm；其他描述:弯形RVA 极数:四极,管径（mm）:5F；长度:120±5cm；其他描述:弯形RVB 极数:四极,管径（mm）:5F；长度:120±5cm；其他描述:弯形HIS 极数:四极,管径（mm）:5F；长度:120±5cm；其他描述:弯形MPB 极数:四极,管径（mm）:5F；长度:120±5cm；其他描述:弯形MPA 极数:四极,管径（mm）:5F；长度:120 ±5cm；其他描述:弯形RVA 极数:四极,管径（mm）:5F；长度:120 ±5cm；其他描述:弯形RVB 极数:四极,管径（mm）:5F；长度:120 ±5cm；其他描述:弯形HIS 极数:四极,管径（mm）:6F；长度:120 ±5cm；其他描述:弯形MPB 极数:四极,管径（mm）:6F；长度:120 ±5cm；其他描述:弯形MPA 极数:四极,管径（mm）:6F；长度:120 ±5cm；其他描述:弯形RVA 极数:四极,管径（mm）:6F；长度:120 ±5cm；其他描述:弯形RVB 极数:四极,管径（mm）:6F；长度:120 ±5cm；其他描述:弯形HIS 极数:四极,管径（mm）:6F；长度:120 ±5cm；其他描述:弯形MPB 极数:四极,管径（mm）:6F；长度:120 ±5cm；其他描述:弯形MPA 极数:四极,管径（mm）:6F；长度:120 ±5cm；其他描述:弯形RVA 极数:四极,管径（mm）:6F；长度:120 ±5cm；其他描述:弯形RVB 极数:四极,管径（mm）:6F；长度:120 ±5cm；其他描述:弯形HIS 极数:四极,管径（mm）:6F；长度:120 ±5cm；其他描述:弯形MPB 极数:四极,管径（mm）:6F；长度:120 ±5cm；其他描述:弯形MPA 极数:四极,管径（mm）:6F；长度:120 ±5cm；其他描述:弯形RVA 极数:四极,管径（mm）:6F；长度:120 ±5cm；其他描述:弯形RVB 极数:四极,管径（mm）:6F；长度:120 ±5cm；其他描述:弯形HIS 极数:四极,管径（mm）:6F；长度:120 ±5cm；其他描述:弯形MPB 极数:四极,管径（mm）:6F；长度:120 ±5cm；其他描述:弯形MPA 极数:四极,管径（mm）:6F；长度:120±5cm；其他描述:弯形CS，电极极数为四极，多种间距； 极数:四极 环电极宽度H,㎜:2 ±0.05 端电极长度，mm:2 ±0.2 电极间距D, mm:10 ±0.5,管径（mm）:6F；长度:65±5cm；其他描述:弯形CS，电极极数为四极，多种间距； 极数:四极 环电极宽度H,㎜:2 ±0.05 端电极长度，mm:2 ±0.2 电极间距D, mm:10 ±0.5,管径（mm）:4F；长度:120±5cm；其他描述:弯形MPB 极数:四极,管径（mm）:4F；长度:120±5cm；其他描述:弯形MPA 极数:四极,管径（mm）:4F；长度:120±5cm；其他描述:弯形RVA 极数:四极,管径（mm）:4F；长度:120±5cm；其他描述:弯形RVB， 极数:四极,管径（mm）:4F；长度:120±5cm；其他描述:弯形HIS 极数:四极,管径（mm）:4F；长度:120±5cm；其他描述:弯形CS，电极极数为四极，多种间距； 极数:四极 环电极宽度H,㎜:1±0.05 端电极长度，mm:1.6 ±0.2 电极间距D, mm:10 ±0.5,管径（mm）:4F；长度:65±5cm；其他描述:弯形CS，电极极数为四极，多种间距； 极数:四极 环电极宽度H,㎜:1±0.05 端电极长度，mm:1.6 ±0.2 电极间距D, mm:10 ±0.5,管径（mm）:4F；长度:120±5cm；其他描述:弯形MPA 极数:四极,管径（mm）:4F；长度:120±5cm；其他描述:弯形MPB 极数:四极,管径（mm）:4F；长度:120±5cm；其他描述:弯形RVA 极数:四极,管径（mm）:4F；长度:120±5cm；其他描述:弯形RVB 极数:四极,管径（mm）:4F；长度:120±5cm；其他描述:弯形HIS 极数:四极,管径（mm）:4F；长度120±5cm；其他描述:弯形MPA 极数:四极,管径（mm）:4F；长度:65±5cm；其他描述:弯形MPB 极数:四极,管径（mm）:4F；长度:120±5cm；其他描述:弯形HIS 极数:四极,管径（mm）:4F；长度:120±5cm；其他描述:弯形MPA 极数:四极,管径（mm）:4F；长度:120±5cm；其他描述:弯形MPB 极数:四极 | 901421,901422,901423,901424,901425,901426,901427,901428,901429,901430,901431,901432,901433,901434,901435,901436,901437,901438,901439,901440,901441,901442,901443,901444,901445,901446,901447,901448,901449,901450,901451,901452,901453,901454,901455,901456,901457,901458,901459,901460,901461,901462,901463,901471,901470,901472,901473,901474,901475,901476,901477,901478,901479,901480,901481,901482,901483,901484,901485,901486 | HXQXCC1CE628 | 838.0000
线形标测诊断导管-4极标测（含5-9极）-固定弯 | C0201080040000109058 | 国械注准20163072522 | 电生理电极导管 | 电生理电极导管 | 深圳惠泰医疗器械股份有限公司 | 深圳惠泰医疗器械股份有限公司 | 管径（mm）:4F；长度:120 ±5cm；其他描述:弯形CS； 极数:八极,管径（mm）:6F；长度:120 ±5cm；其他描述:弯形MPB 极数:八极,管径（mm）:5F；长度:65±5cm；其他描述:弯形CS； 极数:八极,管径（mm）:5F；长度:120±5cm；其他描述:弯形CS； 极数:八极,管径（mm）:6F；长度:120 ±5cm；其他描述:弯形CS； 极数:八极,管径（mm）:6F；长度:65 ±5cm；其他描述:弯形CS； 极数:八极,管径（mm）:6F；长度:120 ±5cm；其他描述:弯形MPA 极数:八极,管径（mm）:4F；长度:120 ±5cm；其他描述:弯形MPA 极数:八极,管径（mm）:4F；长度:120 ±5cm；其他描述:弯形MPB 极数:八极,管径（mm）:5F；长度:120 ±5cm；其他描述:弯形HIS 极数:八极,管径（mm）:6F；长度:120 ±5cm；其他描述:弯形CS； 极数:八极,管径（mm）:4F；长度:120 ±5cm；其他描述:弯形HIS 极数:八极,管径（mm）:6F；长度:120 ±5cm；其他描述:弯形HIS； 极数:八极,管径（mm）:6F；长度:120 ±5cm；其他描述:弯形HIS 极数:八极,管径（mm）:6F；长度:120 ±5cm；其他描述:弯形MPB 极数:八极,管径（mm）:5F；长度:120 ±5cm；其他描述:弯形MPA 极数:八极,管径（mm）:4F；长度:120 ±5cm；其他描述:弯形HIS 极数:八极,管径（mm）:4F；长度:120 ±5cm；其他描述:弯形MPB 极数:八极,管径（mm）:6F；长度120 ±5cm；其他描述:弯形HIS 极数:八极,管径（mm）:4F；长度:120 ±5cm；其他描述:弯形CS； 极数:八极,管径（mm）:5F；长度:120 ±5cm；其他描述:弯形MPA 极数:八极,管径（mm）:4F；长度:65 ±5cm；其他描述:弯形CS； 极数:八极,管径（mm）:4F；长度:65 ±5cm；其他描述:弯形CS； 极数:八极,管径（mm）:6F；长度:120 ±5cm；其他描述:弯形MPB 极数:八极,管径（mm）:6F；长度:120 ±5cm；其他描述:弯形MPA 极数:八极,管径（mm）:5F；长度:65±5cm；其他描述:弯形CS； 极数:八极,管径（mm）:5F；长度:120±5cm；其他描述:弯形CS； 极数:八极,管径（mm）:6F；长度:120 ±5cm；其他描述:弯形CS； 极数:八极,管径（mm）:5F；长度:120 ±5cm；其他描述:弯形MPB 极数:八极,管径（mm）:4F；长度:65 ±5cm；其他描述:弯形CS； 极数:八极,管径（mm）:6F；长度:120 ±5cm；其他描述:弯形MPA 极数:八极,管径（mm）:4F；长度:120 ±5cm；其他描述:弯形HIS 极数:八极,管径（mm）:5F；长度:120 ±5cm；其他描述:弯形MPA 极数:八极,管径（mm）:5F；长度:120 ±5cm；其他描述:弯形MPB 极数:八极,管径（mm）:5F；长度:120cm；其他描述:弯形HIS 极数:八极,管径（mm）:5F；长度:65±5cm；其他描述:弯形CS； 极数:八极,管径（mm）:4F；长度:120 ±5cm；其他描述:弯形CS； 极数:八极,管径（mm）:4F；长度:120 ±5cm；其他描述:弯形MPB 极数:八极,管径（mm）:4F；长度:120 ±5cm；其他描述:弯形MPA 极数:八极,管径（mm）:6F；长度:65 ±5cm；其他描述:弯形CS； 极数:八极,管径（mm）:6F；长度:65 ±5cm；其他描述:弯形CS； 极数:八极,管径（mm）:5F；长度:120 ±5cm；其他描述:弯形MPB 极数:八极,管径（mm）:5F；长度:120 ±5cm；其他描述:弯形HIS 极数:八极,管径（mm）:4F；长度:120 ±5cm；其他描述:弯形MPA 极数:八极,管径（mm）:5F；长度:120cm；其他描述:弯形CS； 极数:八极 | 901271,901231,901210,901211,901241,901244,901236,901263,901264,901202,901243,901268,901232,901238,901234,901206,901265,901261,901235,901269,901200,901270,901272,901237,901233,901214,901213,901239,901207,901274,901230,901262,901203,901201,901208,901212,901273,901267,901260,901242,901240,901204,901205,901266,901209 | HXQXCB7BF4C9 | 838.0000
线形标测诊断导管-4极标测（含5-9极）-固定弯 | C0201080040000109058 | 国械注准20163072522 | 电生理电极导管 | 电生理电极导管 | 深圳惠泰医疗器械股份有限公司 | 深圳惠泰医疗器械股份有限公司 | 管径（mm）:6F；长度:120 ±5cm；其他描述:弯形MPA 极数:六极,管径（mm）:5F；长度:120 ±5cm；其他描述:弯形CS； 极数:六极,管径（mm）:6F；长度:120 ±5cm；其他描述:弯形MPB 极数:六极,管径（mm）:4F；长度:120C ±5cm；其他描述:弯形CS； 极数:六极,管径（mm）:6F；长度:120 ±5cm；其他描述:弯形MPB 极数:六极,管径（mm）:6F；长度:120 ±5cm；其他描述:弯形CS； 极数:六极,管径（mm）:4F；长度:65 ±5cm；其他描述:弯形CS； 极数:六极,管径（mm）:5F；长度:120 ±5cm；其他描述:弯形CS； 极数:六极,管径（mm）:4F；长度:120 ±5cm；其他描述:弯形MPA； 极数:六极,管径（mm）:4F；长度:65 ±5cm；其他描述:弯形CS； 极数:六极,管径（mm）:6F；长度:120 ±5cm；其他描述:弯形MPA 极数:六极,管径（mm）:4F；长度:120 ±5cm；其他描述:弯形MPB 极数:六极,管径（mm）:4F；长度:120 ±5cm；其他描述:弯形MPB 极数:六极,管径（mm）:4F；长度:120 ±5cm；其他描述:弯形CS； 极数:六极,管径（mm）:6F；长度:120 ±5cm；其他描述:弯形MPA 极数:六极,管径（mm）:5F；长度:120 ±5cm；其他描述:弯形CS； 极数:六极,管径（mm）:4F；长度:120 ±5cm；其他描述:弯形MPB 极数:六极,管径（mm）:5F；长度:120 ±5cm；其他描述:弯形HIS 极数:六极,管径（mm）:6F；长度:120 ±5cm；其他描述:弯形CS； 极数:六极,管径（mm）:5F；长度:65 ±5cm；其他描述:弯形CS； 极数:六极,管径（mm）:6F；长度:120 ±5cm；其他描述:弯形HIS 极数:六极,管径（mm）:4F；长度:120 ±5cm；其他描述:弯形MPA 极数:六极,管径（mm）:5F；长度:120 ±5cm；其他描述:弯形MPB 极数:六极,管径（mm）:6F；长度:65 ±5cm；其他描述:弯形CS； 极数:六极,管径（mm）:6F；长度:120 ±5cm；其他描述:弯形HIS 极数:六极,管径（mm）:5F；长度:120 ±5cm；其他描述:弯形HIS 极数:六极,管径（mm）:5F；长度:120cm；其他描述:弯形MPA 极数:六极,管径（mm）:4F；长度:120 ±5cm；其他描述:弯形CS； 极数:六极,管径（mm）:5F；长度:120 ±5cm；其他描述:弯形MPB 极数:六极,管径（mm）:6F；长度:65 ±5cm；其他描述:弯形CS； 极数:六极,管径（mm）:4F；长度:120 ±5cm；其他描述:弯形HIS 极数:六极,管径（mm）:5F；长度:65 ±5cm；其他描述:弯形CS； 极数:六极,管径（mm）:4F；长度:120 ±5cm；其他描述:弯形HIS 极数:六极,管径（mm）:5F；长度:120 ±5cm；其他描述:弯形MPA 极数:六极,管径（mm）:5F；长度:120 ±5cm；其他描述:弯形HIS 极数:六极,管径（mm）:4F；长度:65 ±5cm；其他描述:弯形CS； 极数:六极,管径（mm）:6F；长度:120 ±5cm；其他描述:弯形HIS 极数:六极,管径（mm）:6F；长度:120 ±5cm；其他描述:弯形CS； 极数:六极,管径（mm）:5F；长度:120 ±5cm；其他描述:弯形MPA 极数:六极,管径（mm）:5F；长度:120 ±5cm；其他描述:弯形MPB 极数:六极,管径（mm）:5F；长度:65 ±5cm；其他描述:弯形CS； 极数:六极,管径（mm）:4F；长度:120 ±5cm；其他描述:弯形MPA 极数:六极,管径（mm）:4F；长度:120 ±5cm；其他描述:弯形HIS 极数:六极,管径（mm）:4F；长度:120 ±5cm；其他描述:弯形MPB 极数:六极,管径（mm）:5F；长度:120 ±5cm；其他描述:弯形MPB 极数:六极,管径（mm）:6F；长度:65 ±5cm；其他描述:弯形CS； 极数:六极,管径（mm）:6F；长度:120 ±5cm；其他描述:弯形MPB 极数:六极,管径（mm）:4F；长度:120 ±5cm；其他描述:弯形MPA 极数:六极,管径（mm）:6F；长度:120 ±5cm；其他描述:弯形MPA 极数:六极,管径（mm）:5F；长度:120 ±5cm；其他描述:弯形MPA 极数:六极,管径（mm）:6F；长度:120 ±5cm；其他描述:弯形MPB 极数:六极 | 901139,901111,901137,901171,901140,901145,901176,901115,901160,901174,901133,901164,901167,901175,901136,901113,901170,901102,901141,901112,901135,901163,901101,901142,901138,901105,901109,901173,901110,901146,901162,901116,901165,901106,901108,901172,901132,901143,901103,901107,901114,901169,901168,901161,901104,901144,901134,901166,901130,901100,901131 | HXQXCB83ACFA | 910.0000
线形标测诊断导管-4极标测（含5-9极）-固定弯 | C0201080040000104254 | 国械注进20163070401 | 一次性使用心内诊断电极导管 | 一次性使用心内诊断电极导管Damato型 | Medtronic, Inc. 美敦力公司 | 美敦力（上海）管理有限公司 | 外径:5F,Damato型,电极环数量:4,电极环间距:2/2/2mm,导管可用长度:80cm | 04120DS | HXQXD00E7D06 | 2400.0000 | 变更内容：生产企业
线形标测诊断导管-4极标测（含5-9极）-固定弯 | C0201080040000104254 | 国械注进20163070401 | 一次性使用心内诊断电极导管 | 一次性使用心内诊断电极导管 | Medtronic, Inc. 美敦力公司 | 美敦力（上海）管理有限公司 | 外径:5F,Josephson型,电极环数量:4,电极环间距:5/5/5mm,导管可用长度:110cm,外径:5F,Cournand型,电极环数量:4,电极环间距:5/5/5mm,导管可用长度:110cm,外径:6F,Cournand型,电极环数量:4,电极环间距:10/10/10mm,导管可用长度:110cm,外径:6F,Josephson型,电极环数量:4,电极环间距:10/10/10mm,导管可用长度:110cm,外径:6F,Josephson型,电极环数量:4,电极环间距:5/5/5mm,导管可用长度:110cm,外径:6F,Cournand型,电极环数量:4,电极环间距:5/5/5mm,导管可用长度:110cm,外径:6F,Damato型,电极环数量:4,电极环间距:5/5/5mm,导管可用长度:110cm | 04125JM,04125UM,041010JM,041010UM,041005JM,041005UM,041005DM | HXQXD0165E64 | 836.0000 | 变更内容：生产企业，中选价
线形标测诊断导管-4极标测（含5-9极）-固定弯 | C0201080040000104254 | 国械注进20163070401 | 一次性使用心内诊断电极导管 | 一次性使用心内诊断电极导管Josephson/Cournand型 | Medtronic, Inc. 美敦力公司 | 美敦力（上海）管理有限公司 | 外径:6F,Josephson型,电极环数量:4,电极环间距:2/5/2mm,导管可用长度:110cm,外径:6F,Cournand型,电极环数量:4,电极环间距:2/5/2mm,导管可用长度:110cm,外径:5F,Josephson型,电极环数量:4,电极环间距:2/5/2mm,导管可用长度:110cm,外径:5F,Cournand型,电极环数量:4,电极环间距:2/5/2mm,导管可用长度:110cm | 041002JM,041002UM,04122JM,04122UM | HXQXCFF61DE8 | 2400.0000 | 变更内容：生产企业
线形标测诊断导管-4极标测（含5-9极）-固定弯 | C0201080040000105405 | 国械注进20153073670 | 固定弯电生理诊断导管 Inquiry Fixed Curve Diagnostic Catheters | 固定弯电生理诊断导管 | 爱尔湾生物医学公司 Irvine Biomedical, Inc. a St. Jude Medical Company | 雅培医疗用品（上海）有限公司 | IBI-80250,IBI-80406,IBI-80409,IBI-80412,IBI-80413 | IBI-80250,IBI-80406,IBI-80409,IBI-80412,IBI-80413 | HXQXC2F24162 | 1000.0000 | 变更内容：生产企业
线形标测诊断导管-4极标测（含5-9极）-固定弯 | C0201080040000105405 | 国械注进20173070661 | 电生理电极导管 Response Electrophysiology Catheter | 电生理电极导管 | 圣犹达医疗用品有限公司 St.Jude Medical | 雅培医疗用品（上海）有限公司 | 401206,401207,401223,401222,401210,401211,401212,401226,401227,401356,401228,401357,401260,401261 | 401206,401207,401223,401222,401210,401211,401212,401226,401227,401356,401228,401357,401260,401261 | HXQXC6DD85ED | 2399.0000 | 变更内容：生产企业
线形标测诊断导管-4极标测（含5-9极）-固定弯 | C0201080040000105405 | 国械注进20173070679 | 电生理电极导管 Supreme Electrophysiology Catheter | 电生理电极导管 | 圣犹达医疗用品有限公司 St.Jude Medical | 雅培医疗用品（上海）有限公司 | 401443,401434,401436,401438,401475,402004 | 401443,401434,401436,401438,401475,402004 | HXQXC6B4FC27 | 1080.0000 | 变更内容：生产企业
线形标测诊断导管-4极标测（含5-9极）-固定弯 | C0201080040000105405 | 国械注进20173070679 | 电生理电极导管 Supreme Electrophysiology Catheter | 电生理电极导管 | 圣犹达医疗用品有限公司 St.Jude Medical | 雅培医疗用品（上海）有限公司 | 401876,401877,401878 | 401876,401877,401878 | HXQXC6B467D0 | 1000.0000 | 变更内容：生产企业
线形标测诊断导管-4极标测（含5-9极）-固定弯 | C0201080040000109741 | 国械注准20203070246 | 一次性使用固定弯标测导管 | 一次性使用固定弯标测导管 | 科塞尔医疗科技（苏州）有限公司 | 科塞尔医疗科技（苏州）有限公司 | KEPD0105,KEPD0103,KEPD0108,KEPD0111,KEPD0110,KEPD0107,KEPD0120,KEPD0109,KEPD0116,KEPD0124,KEPD0117,KEPD0104,KEPD0123,KEPD0106,KEPD0118,KEPD0122,KEPD0119,KEPD0121 | KEPD0105,KEPD0103,KEPD0108,KEPD0111,KEPD0110,KEPD0107,KEPD0120,KEPD0109,KEPD0116,KEPD0124,KEPD0117,KEPD0104,KEPD0123,KEPD0106,KEPD0118,KEPD0122,KEPD0119,KEPD0121 | HXQXBC5E1CFC | 1091.0000
线形标测诊断导管-4极标测（含5-9极）-固定弯 | C0201080040000111325 | 国械注进20153070152 | 诊断用电极导管 | 诊断用电极导管-固定弯五极 | 波士顿科学公司 Boston Scientific Corporation | 波科国际医疗贸易（上海）有限公司 | M0044000900,M0044000880 | M0044000900,M0044000880 | HXQXBBB710CA | 1100.0000 | 变更内容：注册证编号，生产企业
线形标测诊断导管-4极标测（含5-9极）-固定弯 | C0201080040000111325 | 国械注进20153070152 | 诊断用电极导管 | 诊断用电极导管-固定弯八极 | 波士顿科学公司 Boston Scientific Corporation | 波科国际医疗贸易（上海）有限公司 | M0044000230,M0044000240,M0044000280,M0044000290,M0044000260,M0044000250,M0044000270,M0044000630,M0044000640,M0044000650,M0044000690,M0044000680,M0044000670,M0044000660,M0044005290,M0044005240,M0044005250,M0044005260,M0044005270,M0044005230,M0044005280 | M0044000230,M0044000240,M0044000280,M0044000290,M0044000260,M0044000250,M0044000270,M0044000630,M0044000640,M0044000650,M0044000690,M0044000680,M0044000670,M0044000660,M0044005290,M0044005240,M0044005250,M0044005260,M0044005270,M0044005230,M0044005280 | HXQXBBB764E2 | 1100.0000 | 变更内容：注册证编号，生产企业，规格，型号
线形标测诊断导管-4极标测（含5-9极）-固定弯 | C0201080040000111325 | 国械注进20153070152 | 诊断用电极导管 | 诊断用电极导管-固定弯六极 | 波士顿科学公司 Boston Scientific Corporation | 波科国际医疗贸易（上海）有限公司 | M0044005140,M0044000190,M0044000180,M0044000140,M0044000160,M0044000170,M0044000150,M0044000130,M0044005150,M0044000200,M0044000210,M0044000530,M0044000540,M0044000570,M0044000550,M0044000580,M0044000560,M0044000590,M0044000220,M0044000600,M0044000620,M0044000610,M0044005180,M0044005160,M0044005170,M0044005190,M0044005130,M0044001180,M0044005200,M0044005220,M0044005210 | M0044005140,M0044000190,M0044000180,M0044000140,M0044000160,M0044000170,M0044000150,M0044000130,M0044005150,M0044000200,M0044000210,M0044000530,M0044000540,M0044000570,M0044000550,M0044000580,M0044000560,M0044000590,M0044000220,M0044000600,M0044000620,M0044000610,M0044005180,M0044005160,M0044005170,M0044005190,M0044005130,M0044001180,M0044005200,M0044005220,M0044005210 | HXQXBBBA1AD3 | 1100.0000 | 变更内容：注册证编号，生产企业，规格，型号
线形标测诊断导管-4极标测（含5-9极）-固定弯 | C0201080040000111325 | 国械注进20153070152 | 诊断用电极导管 | 诊断用电极导管-固定弯四极 | 波士顿科学公司 Boston Scientific Corporation | 波科国际医疗贸易（上海）有限公司 | M0044005110,M0044005050,M0044000060,M0044000080,M0044001230,M0044005060,M0044000460,M0044001240,M0044000420,M0044000090,M0044001200,M0044000490,M0044000030,M004400091P0,M0044005090,M0044000500,M0044005010,M0044005080,M0044001020,M0044000440,M0044000120,M0044000520,M0044001210,M0044051200,M0044000450,M0044000470,M0044000010,M0044051190,M0044000430,M0044000480,M0044005100,M0044005040,M004400094P0,M0044005120,M0044005070,M0044001190,M0044001220,M0044000020,M0044000050,M0044000510,M0044005020,M0044000410,M0044000070,M0044000040,M0044051210,M0044005030 | M0044005110,M0044005050,M0044000060,M0044000080,M0044001230,M0044005060,M0044000460,M0044001240,M0044000420,M0044000090,M0044001200,M0044000490,M0044000030,M004400091P0,M0044005090,M0044000500,M0044005010,M0044005080,M0044001020,M0044000440,M0044000120,M0044000520,M0044001210,M0044051200,M0044000450,M0044000470,M0044000010,M0044051190,M0044000430,M0044000480,M0044005100,M0044005040,M004400094P0,M0044005120,M0044005070,M0044001190,M0044001220,M0044000020,M0044000050,M0044000510,M0044005020,M0044000410,M0044000070,M0044000040,M0044051210,M0044005030 | HXQXBBBB60BF | 1100.0000 | 变更内容：注册证编号，生产企业，规格，型号
线形标测诊断导管-4极标测（含5-9极）-固定弯 | C0201080040000111325 | 国械注进20153070152 | 诊断用电极导管 | 诊断用电极导管 | 波士顿科学公司 Boston Scientific Corporation | 波科国际医疗贸易（上海）有限公司 | M0044000100 | M0044000100 | HXQXF3373850 | 1120.0000 | 变更内容：注册证编号，生产企业
线形标测诊断导管-4极标测（含5-9极）-固定弯 | C0201080040000111325 | 国械注进20153070152 | 诊断用电极导管 | 诊断用电极导管 | 波士顿科学公司 Boston Scientific Corporation | 波科国际医疗贸易（上海）有限公司 | M0044000110 | M0044000110 | HXQXF3376689 | 2000.0000 | 变更内容：注册证编号，生产企业
线形标测诊断导管-4极标测（含5-9极）-固定弯 | C0201080040000109098 | 国械注进20153072179 | 固定弯诊断用电生理导管Webster™ Fixed Curve Catheter | 固定弯诊断用电生理导管 Webster固定弯 4极 | 强生（上海）医疗器材有限公司 | 强生（上海）医疗器材有限公司 | F6QA010RT，导管直径2(mm)头端弯度A 弯电极数量4（个）电极间隙10（mm)导管有效长度115(cm)接口类型RT;,F6QD010RT，导管直径2(mm)头端弯度D 弯电极数量4（个）电极间隙10（mm)导管有效长度115(cm)接口类型RT;,F6QF010RT，导管直径2(mm)头端弯度F 弯电极数量4（个）电极间隙10（mm)导管有效长度115(cm)接口类型RT; | F6QA010RT,F6QD010RT,F6QF010RT | HXQXC583E584 | 1166.0000
线形标测诊断导管-4极标测（含5-9极）-固定弯 | C0201080040000109098 | 国械注进20163075177 | 固定弯诊断用电生理导管Avail Fixed Curve Catheter | 固定弯诊断用电生理导管 Avail固定弯4极 | 强生（上海）医疗器材有限公司 | 强生（上海）医疗器材有限公司 | F6QRA010RT，导管直径2mm，头端弯度A弯，电极数量4个，电极间隙10mm，导管有效长度115cm，接口类型RT；,F6QRD010RT，导管直径2mm，头端弯度D弯，电极数量4个，电极间隙10mm，导管有效长度115cm，接口类型RT；,F6QRF010RT，导管直径2mm，头端弯度F弯，电极数量4个，电极间隙10mm，导管有效长度115cm，接口类型RT | F6QRA010RT,F6QRD010RT,F6QRF010RT | HXQXC55B8D0C | 1166.0000
线形标测诊断导管-4极标测（含5-9极）-固定弯 | C0201080040000109098 | 国械注进20153071432 | 诊断用电生理导管Webster with Auto ID Catheters | 诊断用电生理导管 Webster with Auto ID 固定弯 4极 | 伯恩森斯韦伯斯特股份有限公司Biosense Webster, Inc. | 强生（上海）医疗器材有限公司 | F6QF005CT，导管直径2.0 mm，头端弯度F ，电极数量4 ，电极间隙5 mm，导管有效长度115cm ，接口类型 CT； | F6QF005CT | HXQXC653C316 | 1166.0000 | 变更内容：注册证编号，生产企业
线形标测诊断导管-4极标测（含5-9极）-固定弯 | C0201080040000110198 | 国械注准20153070826 | 一次性使用固定弯标测导管 | 四极固定弯标测导管 | 上海微创电生理医疗科技股份有限公司 | 上海微创电生理医疗科技股份有限公司 | 电极数：四极；弯度/颜色：A/黄；头电极：有；长度：115cm；管径：6F/2mm；电极间距：2-5-2,电极数：四极；/颜色：A/黄；头电极：有；长度：115cm；管径：6F/2mm；电极间距：5-5-5,电极数：四极；弯度/颜色：A/黄；头电极：有；长度：115cm；管径：6F/2mm；电极间距：10-10-10,电极数：四极；弯度/颜色：D/蓝；头电极：有；长度：115cm；管径：6F/2mm；电极间距：2-5-2,电极数：四极；弯度/颜色：D/蓝；头电极：有；长度：115cm；管径：6F/2mm；电极间距：5-5-5,电极数：四极；弯度/颜色：D/蓝；头电极：有；长度：115cm；管径：6F/2mm；电极间距：10-10-10,电极数：四极；弯度/颜色：F/黑；头电极：有；长度：115cm；管径：6F/2mm；电极间距：2-5-2,电极数：四极；弯度/颜色：F/黑；头电极：有；长度：115cm；管径：6F/2mm；电极间距：5-5-5,电极数：四极；弯度/颜色：F/黑；头电极：有；长度：115cm；管径：6F/2mm；电极间距：10-10-10 | EPD6AB252,EPD6AB005,EPD6AB010,EPD6DB252,EPD6DB005,EPD6DB010,EPD6FB252,EPD6FB005,EPD6FB010 | HXQXCAD39E16 | 1100.0000
线形标测诊断导管-4极标测（含5-9极）-固定弯 | C0201080040000110198 | 国械注准20153070826 | 一次性使用固定弯标测导管 | 四极固定弯标测导管 | 上海微创电生理医疗科技股份有限公司 | 上海微创电生理医疗科技股份有限公司 | 电极数：四极；弯度/颜色：A/黄；头电极：无；长度：115cm；管径：6F/2mm；电极间距：2-5-2,电极数：四极；弯度/颜色：A/黄；头电极：无；长度：115cm；管径：6F/2mm；电极间距：5-5-5,电极数：四极；弯度/颜色：A/黄；头电极：无；长度：115cm；管径：6F/2mm；电极间距：10-10-10,电极数：四极；弯度/颜色：D/蓝；头电极：无；长度：115cm；管径：6F/2mm；电极间距：2-5-2,电极数：四极；弯度/颜色：D/蓝；头电极：无；长度：115cm；管径：6F/2mm；电极间距：5-5-5,电极数：四极；弯度/颜色：D/蓝；头电极：无；长度：115cm；管径：6F/2mm；电极间距：10-10-10,电极数：四极；弯度/颜色：F/黑；头电极：无；长度：115cm；管径：6F/2mm；电极间距：2-5-2,电极数：四极；弯度/颜色：F/黑；头电极：无；长度：115cm；管径：6F/2mm；电极间距：5-5-5,电极数：四极；弯度/颜色：F/黑；头电极：无；长度：115cm；管径：6F/2mm；电极间距：10-10-10 | EPD6AD252,EPD6AD005,EPD6AD010,EPD6DD252,EPD6DD005,EPD6DD010,EPD6FD252,EPD6FD005,EPD6FD010 | HXQXCAD4BEEB | 2070.0000
线形标测诊断导管-4极标测（含5-9极）-固定弯 | C0201080040000110198 | 国械注准20153070826 | 一次性使用固定弯标测导管 | 五极固定弯标测导管 | 上海微创电生理医疗科技股份有限公司 | 上海微创电生理医疗科技股份有限公司 | 电极数：五极；弯度/颜色：F/黑；头电极：无；长度：115cm；管径：6F/2mm；电极间距：2-5-2-C,电极数：五极；弯度/颜色：F/黑；头电极：有；长度：115cm；管径：5F/1.65mm；电极间距：5-5-5-A,电极数：五极；弯度/颜色：C/绿；头电极：有；长度：115cm；管径：6F/2mm；电极间距：10-10-10-B,电极数：五极；弯度/颜色：D/蓝；头电极：有；长度：115cm；管径：5F/1.65mm；电极间距：5-5-5-A,电极数：五极；弯度/颜色：F/黑；头电极：无；长度：115cm；管径：5F/1.65mm；电极间距：2-5-2-C,电极数：五极；弯度/颜色：C/绿；头电极：有；长度：115cm；管径：5F/1.65mm；电极间距：5-5-5-A,电极数：五极；弯度/颜色：A/黄；头电极：有；长度：115cm；管径：5F/1.65mm；电极间距：10-10-10-B,电极数：五极；弯度/颜色：D/蓝；头电极：无；长度：115cm；管径：6F/2mm；电极间距：10-10-10-B,电极数：五极；弯度/颜色：C/绿；头电极：无；长度：115cm；管径：6F/2mm；电极间距：10-10-10-B,电极数：五极；弯度/颜色：F/黑；头电极：无；长度：115cm；管径：5F/1.65mm；电极间距：10-10-10-B,电极数：五极；弯度/颜色：F/黑；头电极：无；长度：115cm；管径：6F/2mm；电极间距：5-5-5-A,电极数：五极；弯度/颜色：A/黄；头电极：无；长度：115cm；管径：6F/2mm；电极间距：10-10-10-B,电极数：五极；弯度/颜色：F/黑；头电极：有；长度：115cm；管径：5F/1.65mm；电极间距：10-10-10-B,电极数：五极；弯度/颜色：D/蓝；头电极：有；长度：115cm；管径：6F/2mm；电极间距：5-5-5-A,电极数：五极；弯度/颜色：A/黄；头电极：无；长度：115cm；管径：6F/2mm；电极间距：5-5-5-A,电极数：五极；弯度/颜色：F/黑；头电极：有；长度：115cm；管径：6F/2mm；电极间距：2-5-2-C,电极数：五极；弯度/颜色：A/黄；头电极：有；长度：115cm；管径：5F/1.65mm；电极间距：5-5-5-A,电极数：五极；弯度/颜色：A/黄；头电极：无；长度：115cm；管径：5F/1.65mm；电极间距：10-10-10-B,电极数：五极；弯度/颜色：C/绿；头电极：无；长度：115cm；管径：6F/2mm；电极间距：5-5-5-A,电极数：五极；弯度/颜色：F/黑；头电极：无；长度：115cm；管径：5F/1.65mm；电极间距：5-5-5-A,电极数：五极；弯度/颜色：C/绿；头电极：无；长度：115cm；管径：5F/1.65mm；电极间距：5-5-5-A,电极数：五极；弯度/颜色：D/蓝；头电极：无；长度：115cm；管径：5F/1.65mm；电极间距：5-5-5-A,电极数：五极；弯度/颜色：F/黑；头电极：有；长度：115cm；管径：6F/2mm；电极间距：5-5-5-A,电极数：五极；弯度/颜色：C/绿；头电极：有；长度：115cm；管径：6F/2mm；电极间距：5-5-5-A,电极数：五极；弯度/颜色：D/蓝；头电极：有；长度：115cm；管径：6F/2mm；电极间距：10-10-10-B,电极数：五极；弯度/颜色：D/蓝；头电极：无；长度：115cm；管径：5F/1.65mm；电极间距：10-10-10-B,电极数：五极；弯度/颜色：D/蓝；头电极：无；长度：115cm；管径：6F/2mm；电极间距：5-5-5-A,电极数：五极；弯度/颜色：A/黄；头电极：有；长度：115cm；管径：6F/2mm；电极间距：5-5-5-A,电极数：五极；弯度/颜色：F/黑；头电极：有；长度：115cm；管径：6F/2mm；电极间距：10-10-10-B,电极数：五极；弯度/颜色：C/绿；头电极：无；长度：115cm；管径：5F/1.65mm；电极间距：10-10-10-B,电极数：五极；弯度/颜色：C/绿；头电极：有；长度：115cm；管径：5F/1.65mm；电极间距：10-10-10-B,电极数：五极；弯度/颜色：D/蓝；头电极：有；长度：115cm；管径：5F/1.65mm；电极间距：10-10-10-B,电极数：五极；弯度/颜色：A/黄；头电极：无；长度：115cm；管径：5F/1.65mm；电极间距：5-5-5-A,电极数：五极；弯度/颜色：A/黄；头电极：有；长度：115cm；管径：6F/2mm；电极间距：10-10-10-B,电极数：五极；弯度/颜色：F/黑；头电极：有；长度：115cm；管径：5F/1.65mm；电极间距：2-5-2-C,电极数：五极；弯度/颜色：F/黑；头电极：无；长度：115cm；管径：6F/2mm；电极间距：10-10-10-B | EPD6FJ252,EPD5FI005,EPD6CI010,EPD5DI005,EPD5FJ252,EPD5CI005,EPD5AI010,EPD6DJ010,EPD6CJ010,EPD5FJ010,EPD6FJ005,EPD6AJ010,EPD5FI010,EPD6DI005,EPD6AJ005,EPD6FI252,EPD5AI005,EPD5AJ010,EPD6CJ005,EPD5FJ005,EPD5CJ005,EPD5DJ005,EPD6FI005,EPD6CI005,EPD6DI010,EPD5DJ010,EPD6DJ005,EPD6AI005,EPD6FI010,EPD5CJ010,EPD5CI010,EPD5DI010,EPD5AJ005,EPD6AI010,EPD5FI252,EPD6FJ010 | HXQXCAD0B972 | 2070.0000
线形标测诊断导管-4极标测（含5-9极）-固定弯 | C0201080040000110198 | 国械注准20153070826 | 一次性使用固定弯标测导管 | 六极固定弯标测导管 | 上海微创电生理医疗科技股份有限公司 | 上海微创电生理医疗科技股份有限公司 | 电极数：六极；弯度/颜色：D/蓝；头电极：无；长度：92cm；管径：5F/1.65mm；电极间距：5-A1-5,电极数：六极；弯度/颜色：D/蓝；头电极：无；长度：115cm；管径：5F/1.65mm；电极间距：5-A1-5,电极数：六极；弯度/颜色：D/蓝；头电极：无；长度：92cm；管径：6F/2mm；电极间距：5-A1-5,电极数：六极；弯度/颜色：D/蓝；头电极：无；长度：115cm；管径：6F/2mm；电极间距：5-A1-5,电极数：六极；弯度/颜色：D/蓝；头电极：无；长度：92cm；管径：5F/1.65mm；电极间距：5-B1-5,电极数：六极；弯度/颜色：D/蓝；头电极：无；长度：115cm；管径：5F/1.65mm；电极间距：5-B1-5,电极数：六极；弯度/颜色：D/蓝；头电极：无；长度：92cm；管径：6F/2mm；电极间距：5-B1-5,电极数：六极；弯度/颜色：D/蓝；头电极：无；长度：115cm；管径：6F/2mm；电极间距：5-B1-5 | EPD5DL0A5,EPD5DL5A5,EPD6DL0A5,EPD6DL5A5,EPD5DL0B5,EPD5DL5B5,EPD6DL0B5,EPD6DL5B5 | HXQXCAD84532 | 2400.0000
线形标测诊断导管-4极标测（含5-9极）-固定弯 | C0201080040000110198 | 国械注准20153070826 | 一次性使用固定弯标测导管 | 八极固定弯标测导管 | 上海微创电生理医疗科技股份有限公司 | 上海微创电生理医疗科技股份有限公司 | 电极数：八极；弯度/颜色：D/蓝；头电极：无；长度：92cm；管径：5F/1.65mm；电极间距：5-A2-5,电极数：八极；弯度/颜色：D/蓝；头电极：无；长度：115cm；管径：5F/1.65mm；电极间距：5-A2-5,电极数：八极；弯度/颜色：D/蓝；头电极：无；长度：92cm；管径：6F/2mm；电极间距：5-A2-5,电极数：八极；弯度/颜色：D/蓝；头电极：无；长度：115cm；管径：6F/2mm；电极间距：5-A2-5,电极数：八极；弯度/颜色：D/蓝；头电极：无；长度：92cm；管径：5F/1.65mm；电极间距：5-B2-5,电极数：八极；弯度/颜色：D/蓝；头电极：无；长度：115cm；管径：5F/1.65mm；电极间距：5-B2-5,电极数：八极；弯度/颜色：D/蓝；头电极：无；长度：92cm；管径：6F/2mm；电极间距：5-B2-5,电极数：八极；弯度/颜色：D/蓝；头电极：无；长度：115cm；管径：6F/2mm；电极间距：5-B2-5,电极数：八极；弯度/颜色：D/蓝；头电极：无；长度：92cm；管径：5F/1.65mm；电极间距：5-C1-5,电极数：八极；弯度/颜色：D/蓝；头电极：无；长度：115cm；管径：5F/1.65mm；电极间距：5-C1-5,电极数：八极；弯度/颜色：D/蓝；头电极：无；长度：115cm；管径：6F/2mm；电极间距：5-C1-5,电极数：八极；弯度/颜色：D/蓝；头电极：无；长度：92cm；管径：6F/2mm；电极间距：5-C1-5,电极数：八极；弯度/颜色：D/蓝；头电极：无；长度：115cm；管径：5F/1.65mm；电极间距：5-D1-5,电极数：八极；弯度/颜色：D/蓝；头电极：无；长度：92cm；管径：5F/1.65mm；电极间距：5-D-5,电极数：八极；弯度/颜色：D/蓝；头电极：无；长度：92cm；管径：6F/2mm；电极间距：5-D-5,电极数：八极；弯度/颜色：D/蓝；头电极：无；长度：115cm；管径：6F/2mm；电极间距：5-D1-5 | EPD5DN0A5,EPD5DN5A5,EPD6DN0A5,EPD6DN5A5,EPD5DN0B5,EPD5DN5B5,EPD6DN0B5,EPD6DN5B5,EPD5DN0C5,EPD5DN5C5,EPD6DN5C5,EPD6DN0C5,EPD5DN5D5,EPD5DN0D5,EPD6DN0D5,EPD6DN5D5 | HXQXCAD79098 | 2400.0000
线形标测诊断导管-4极标测（含5-9极）-固定弯 | C0201080040000111051 | 国械注准20163071767 | 电生理标测导管 | 电生理标测导管 | 北京美中双和医疗器械股份有限公司 | 北京美中双和医疗器械股份有限公司 | 346252C,346252D,356008C,346005J,356008D,356252D,356005D,346008C,356252C,346252J,346005C,346008J,356005C,346005D,356008J,346008D,356252J,356005J | 346252C,346252D,356008C,346005J,356008D,356252D,356005D,346008C,356252C,346252J,346005C,346008J,356005C,346005D,356008J,346008D,356252J,356005J | HXQXF373F56E | 2400.0000
线形标测诊断导管-4极标测（含5-9极）-固定弯 | C0201080040000111051 | 国械注准20163071767 | 电生理标测导管 | 电生理标测导管 | 北京美中双和医疗器械股份有限公司 | 北京美中双和医疗器械股份有限公司 | 354005D,354005J,354010C,364010J,354010J,354252D,354282J,354252C,364005D,364282J,364010C,354282C,354282D,354005C,364010D,354252J,364252D,364282C,364252J,364282D,364005J,364252C,354010D,364005C | 354005D,354005J,354010C,364010J,354010J,354252D,354282J,354252C,364005D,364282J,364010C,354282C,354282D,354005C,364010D,354252J,364252D,364282C,364252J,364282D,364005J,364252C,354010D,364005C | HXQXF370D972 | 920.0000
线形标测诊断导管-4极标测（含5-9极）-固定弯 | C0201080040000109170 | 国械注准20173074357 | 电生理导管 | 电生理导管 | 心诺普医疗技术（北京）有限公司 | 心诺普医疗技术（北京）有限公司 | E6004010110ART,E6004005110FRT,E6004010110DRT,E6004005110DRT,E6004252110FRT,E6004252110ART,E6004010110FRT,E6004005110HRT,E6004005110ART | E6004010110ART,E6004005110FRT,E6004010110DRT,E6004005110DRT,E6004252110FRT,E6004252110ART,E6004010110FRT,E6004005110HRT,E6004005110ART | HXQXC7C23A5B | 1798.0000
线形标测诊断导管-4极标测（含5-9极）-固定弯 | C0201080040000109170 | 国械注准20173074357 | 电生理导管 | 电生理导管 | 心诺普医疗技术（北京）有限公司 | 心诺普医疗技术（北京）有限公司 | F5004010115DRT,F6004252115ART,F6004252115FRT,F6004010115FRT,F6004252115HRT,F6004010065PRT,F6004010115ART,F6004010115DRT | F5004010115DRT,F6004252115ART,F6004252115FRT,F6004010115FRT,F6004252115HRT,F6004010065PRT,F6004010115ART,F6004010115DRT | HXQXC38D0EC5 | 1110.0000
线形标测诊断导管-4极标测（含5-9极）-固定弯 | C0201080040000109170 | 国械注准20173074357 | 电生理导管 | 电生理导管 | 心诺普医疗技术（北京）有限公司 | 心诺普医疗技术（北京）有限公司 | F6004005115ART,F6004005115DRT,F6004005115FRT | F6004005115ART,F6004005115DRT,F6004005115FRT | HXQXFE0196B9 | 1798.0000
线形标测诊断导管-4极标测（含5-9极）-固定弯 | C0201080040000109124 | 国械注准20163071189 | 诊断用电生理标测导管 | 诊断用电生理标测导管 | 乐普（北京）医疗器械股份有限公司 | 乐普（北京）医疗器械股份有限公司 | LP10F6C4(5)P,LP10F6C4(252)P,LP10F5D4(5）,LP10F6D4(282)P,LP10F6C4(252）,LP10F6C4(10）,LP10F5J4(252),LP10F6C4(282)P,LP10F6D4(5)P,LP10F6J4(5)P,LP10F5C4(252）,LP10F5C4(10）,LP10F5C4(282),LP10F5J4(252)P,LP10F5D4(252)P,LP10F6D4(10)P,LP10F5J4(10),LP10F5D4(282)P,LP10F5D4(10)P,LP10F5C4(5）,LP10F5D4(10）,LP10F6J4(5）,LP10F6C4(10)P,LP10F5C4(252)P,LP10F6C4(5）,LP10F6D4(282),LP10F5J4(10)P,LP10F5J4(5)P,LP10F6J4(252)P,LP10F5C4(10)P,LP10F5D4(282),LP10F6D4(252）,LP10F5J4(5),LP10F6D4(10）,LP10F6C4(282),LP10F5J4(282)P,LP10F5D4(252）,LP10F6D4(252)P,LP10F6D4(5）,LP10F5D4(5)P,LP10F5C4(5)P,LP10F6J4(10）,LP10F5C4(282)P,LP10F6J4(10)P,LP10F5J4(282),LP10F6J4(282),LP10F6J4(282)P,LP10F6J4(252） | LP10F6C4(5)P,LP10F6C4(252)P,LP10F5D4(5）,LP10F6D4(282)P,LP10F6C4(252）,LP10F6C4(10）,LP10F5J4(252),LP10F6C4(282)P,LP10F6D4(5)P,LP10F6J4(5)P,LP10F5C4(252）,LP10F5C4(10）,LP10F5C4(282),LP10F5J4(252)P,LP10F5D4(252)P,LP10F6D4(10)P,LP10F5J4(10),LP10F5D4(282)P,LP10F5D4(10)P,LP10F5C4(5）,LP10F5D4(10）,LP10F6J4(5）,LP10F6C4(10)P,LP10F5C4(252)P,LP10F6C4(5）,LP10F6D4(282),LP10F5J4(10)P,LP10F5J4(5)P,LP10F6J4(252)P,LP10F5C4(10)P,LP10F5D4(282),LP10F6D4(252）,LP10F5J4(5),LP10F6D4(10）,LP10F6C4(282),LP10F5J4(282)P,LP10F5D4(252）,LP10F6D4(252)P,LP10F6D4(5）,LP10F5D4(5)P,LP10F5C4(5)P,LP10F6J4(10）,LP10F5C4(282)P,LP10F6J4(10)P,LP10F5J4(282),LP10F6J4(282),LP10F6J4(282)P,LP10F6J4(252） | HXQXD1980E73 | 1200.0000
线形标测诊断导管-4极标测（含5-9极）-固定弯 | C0201080040000109124 | 国械注准20163071189 | 诊断用电生理标测导管 | 诊断用电生理标测导管 | 乐普（北京）医疗器械股份有限公司 | 乐普（北京）医疗器械股份有限公司 | LP10F6J7(252),LP10F5J7(252)P,LP10F6J7(252)P,LP10F5J7(252) | LP10F6J7(252),LP10F5J7(252)P,LP10F6J7(252)P,LP10F5J7(252) | HXQXB8D9B6DD | 1200.0000
非压力感应治疗导管-电定位-冷盐水 | C0201120040001009058 | 国械注准20173011561 | 冷盐水灌注射频消融导管 | 冷盐水灌注射频消融导管(电定位 单弯 带灌注) | 深圳惠泰医疗器械股份有限公司 | 深圳惠泰医疗器械股份有限公司 | 长度:110cm； 外径:7F；弯形A；测温方式:热电偶,长度:110cm； 外径:7F；弯形B；测温方式:热电偶,长度:110cm； 外径:7F；弯形D；测温方式:热电偶,长度:110cm； 外径:7F；弯形F；测温方式:热电偶 | 902300,902301,902302,902303 | HXQXD0B7AABF | 6200.0000 | 变更内容：注册证编号
非压力感应治疗导管-电定位-冷盐水 | C0201120040002209058 | 国械注准20173011561 | 冷盐水灌注射频消融导管 | 冷盐水灌注射频消融导管(电定位 双弯 带灌注) | 深圳惠泰医疗器械股份有限公司 | 深圳惠泰医疗器械股份有限公司 | 管径(mm):7.3F；有效管长(cm)±5%(允差):110；弯形:DDL；测温方式:热电偶,管径(mm):7.3F；有效管长(cm)±5%(允差):110；弯形:DDL；测温方式:热敏电阻,管径（mm）:7.3F；有效管长（cm）±5%（允差）:110；弯形:AA；测温方式:热敏电阻,管径（mm）:7.3F；有效管长（cm）±5%（允差）:110；弯形:FF；测温方式:热电偶,管径（mm）:7.3F；有效管长（cm）±5%（允差）:110；弯形:BB；测温方式:热电偶,管径（mm）:7.3F；有效管长（cm）±5%（允差）:110；弯形:AA；测温方式:热电偶,管径（mm）:7.3F；有效管长（cm）±5%（允差）:110；弯形:CC；测温方式:热电偶,管径（mm）:7.3F；有效管长（cm）±5%（允差）:110；弯形:EE；测温方式:热敏电阻,管径（mm）:7.3F；有效管长（cm）±5%（允差）:110；弯形:CC；测温方式:热敏电阻,管径（mm）:7.3F；有效管长（cm）±5%（允差）:110；弯形:DD；测温方式:热敏电阻,管径（mm）:7.3F；有效管长（cm）±5%（允差）:110；弯形:EE；测温方式:热电偶,管径（mm）:7.3F；有效管长（cm）±5%（允差）:110；弯形:DD；测温方式:热电偶,管径（mm）:7.3F；有效管长（cm）±5%（允差）:110；弯形:BB；测温方式:热敏电阻,管径（mm）:7.3F；有效管长（cm）±5%（允差）:110；弯形:FF；测温方式:热敏电阻 | 902254,902255,902242,902235,902231,902230,902232,902246,902244,902245,902234,902233,902243,902247 | HXQXD0C9CC90 | 6900.0000 | 变更内容：注册证编号
非压力感应治疗导管-电定位-冷盐水 | C0201120040002209058 | 国械注准20173011561 | 冷盐水灌注射频消融导管 | 冷盐水灌注射频消融导管(电定位 双弯 带灌注) | 深圳惠泰医疗器械股份有限公司 | 深圳惠泰医疗器械股份有限公司 | 管径（mm）:7.3F；有效管长（cm）±5%（允差）:110；弯形:AA ；测温方式：热电偶,管径（mm）:7.3F；有效管长（cm）±5%（允差）:110；弯形:BB ；测温方式：热电偶,管径（mm）:7.3F；有效管长（cm）±5%（允差）:110；弯形:CC ；测温方式：热电偶,管径（mm）:7.3F；有效管长（cm）±5%（允差）:110；弯形:DD ；测温方式：热电偶,管径（mm）:7.3F；有效管长（cm）±5%（允差）:110；弯形:EE ；测温方式：热电偶,管径（mm）:7.3F；有效管长（cm）±5%（允差）:110；弯形:FF ；测温方式：热电偶,管径（mm）:7.3F；有效管长（cm）±5%（允差）:110；弯形:AA ；测温方式：热敏电阻,管径（mm）:7.3F；有效管长（cm）±5%（允差）:110；弯形:BB ；测温方式：热敏电阻,管径（mm）:7.3F；有效管长（cm）±5%（允差）:110；弯形:CC ；测温方式：热敏电阻,管径（mm）:7.3F；有效管长（cm）±5%（允差）:110；弯形:DD ；测温方式：热敏电阻,管径（mm）:7.3F；有效管长（cm）±5%（允差）:110；弯形:EE ；测温方式：热敏电阻,管径（mm）:7.3F；有效管长（cm）±5%（允差）:110；弯形:FF ；测温方式：热敏电阻 | 902236,902237,902238,902239,902240,902241,902248,902249,902250,902251,902252,902253 | HXQXD0C9ABA4 | 6900.0000 | 变更内容：注册证编号
非压力感应治疗导管-电定位-冷盐水 | C0201120040001009058 | 国械注准20173011561 | 冷盐水灌注射频消融导管 | 冷盐水灌注射频消融导管 | 深圳惠泰医疗器械股份有限公司 | 深圳惠泰医疗器械股份有限公司 | 管径(mm):7F；有效管长(cm)±5%(允差):110；弯形:E；测温方式:热电偶,管径(mm):7F；有效管长(cm)±5%(允差):110；弯形:E；测温方式:热敏电阻 | 902316,902318 | HXQXE9163C5A | 6200.0000 | 变更内容：注册证编号
非压力感应治疗导管-电定位-冷盐水 | C0201120040001009058 | 国械注准20173011561 | 冷盐水灌注射频消融导管 | 冷盐水灌注射频消融导管 | 深圳惠泰医疗器械股份有限公司 | 深圳惠泰医疗器械股份有限公司 | 管径(mm):7F；有效管长(cm)±5%(允差):110；弯形:E；测温方式:热电偶,管径(mm):7F；有效管长(cm)±5%(允差):110；弯形:E；测温方式:热敏电阻 | 902317,902319 | HXQXE916737E | 6200.0000 | 变更内容：注册证编号
非压力感应治疗导管-电定位-冷盐水 | C0201120040001009058 | 国械注准20173011561 | 冷盐水灌注射频消融导管 | 冷盐水灌注射频消融导管(电定位 单弯 带灌注) | 深圳惠泰医疗器械股份有限公司 | 深圳惠泰医疗器械股份有限公司 | 长度:110cm； 外径:6F；弯形E；测温方式:热电偶,长度:110cm； 外径:7F；弯形D；测温方式:热敏电阻,长度:110cm； 外径:6F；弯形D；测温方式:热电偶,长度:110cm； 外径:6F；弯形A；测温方式:热电偶,长度:110cm； 外径:6F；弯形C；测温方式:热电偶,长度:110cm； 外径:6F；弯形A；测温方式:热敏电阻,长度:110cm； 外径:6F；弯形F；测温方式:热敏电阻,长度:110cm； 外径:7F；弯形B；测温方式:热敏电阻,管径(mm):7F；有效管长(cm)±5%(允差):110；弯形:DL；测温方式:热敏电阻,长度:110cm； 外径:6F；弯形A15；测温方式:热电偶,长度:110cm； 外径:6F；弯形D；测温方式:热敏电阻,长度:110cm； 外径:6F；弯形F；测温方式:热电偶,长度:110cm； 外径:6F；弯形B；测温方式:热敏电阻,管径(mm):6F；有效管长(cm)±5%(允差):110；弯形:DL；测温方式:热敏电阻,长度:110cm； 外径:6F；弯形E；测温方式:热敏电阻,长度:110cm； 外径:6F；弯形A15；测温方式:热敏电阻,长度:110cm； 外径:6F；弯形B；测温方式:热电偶,长度:85cm； 外径:5F；Mini；测温方式:热电偶,长度:110cm； 外径:6F；弯形C；测温方式:热敏电阻,长度:110cm； 外径:6F；弯形A10；测温方式:热敏电阻,管径(mm):6F；有效管长(cm)±5%(允差):110；弯形:D；测温方式:热电偶,长度:110cm； 外径:6F；弯型A10；测温方式:热电偶,管径(mm):7F；有效管长(cm)±5%(允差):110；弯形:DL；测温方式:热电偶,长度:110cm； 外径:7F；弯形A；测温方式:热敏电阻,长度:110cm； 外径:7F；弯形F；测温方式:热敏电阻 | 902328,902310,902327,902324,902326,902330,902335,902309,902339,902322,902333,902329,902331,902337,902334,902323,902325,902350,902332,902321,902336,902320,902338,902308,902311 | HXQXD0C1C376 | 6200.0000 | 变更内容：注册证编号
非压力感应治疗导管-电定位-冷盐水 | C0201120040001009058 | 国械注准20173011561 | 冷盐水灌注射频消融导管 | 冷盐水灌注射频消融导管(电定位 单弯 带灌注) | 深圳惠泰医疗器械股份有限公司 | 深圳惠泰医疗器械股份有限公司 | 长度:110cm； 外径:7F；弯形A；测温方式:热电偶,长度:110cm； 外径:7F；弯形B；测温方式:热电偶,长度:110cm； 外径:7F；弯形D；测温方式:热电偶,长度:110cm； 外径:7F；弯形F；测温方式:热电偶,长度:110cm； 外径:7F；弯形A；测温方式:热敏电阻,长度:110cm； 外径:7F；弯形B；测温方式:热敏电阻,长度:110cm； 外径:7F；弯形D；测温方式:热敏电阻,长度:110cm； 外径:7F；弯形F；测温方式:热敏电阻 | 902304,902305,902306,902307,902312,902313,902314,902315 | HXQXD0BA6849 | 6200.0000 | 变更内容：注册证编号
非压力感应治疗导管-电定位-冷盐水 | C0201120040001205405 | 国械注进20163012674 | 射频消融导管 FlexAbility™ Ablation Catheter | 射频消融导管 | 雅培医疗器械 Abbott Medical | 雅培医疗用品（上海）有限公司 | A701157,A701159,A701158 | A701157,A701159,A701158 | HXQXC6AA3F75 | 8100.0000 | 变更内容：生产企业
非压力感应治疗导管-电定位-冷盐水 | C0201120040001205405 | 国械注进20163014298 | 射频消融导管 Therapy Cool Flex Ablation Catheter | 射频消融导管 | 爱尔湾生物医学公司 Irvine Biomedical, Inc. a St. Jude Medical Company | 雅培医疗用品（上海）有限公司 | A088015,A088018,A088016,A088017 | A088015,A088018,A088016,A088017 | HXQXC6AFDA42 | 5500.0000 | 变更内容：生产企业
非压力感应治疗导管-电定位-冷盐水 | C0201120040002405405 | 国械注进20163012674 | 射频消融导管 FlexAbility™ Ablation Catheter | 射频消融导管 | 雅培医疗器械 Abbott Medical | 雅培医疗用品（上海）有限公司 | A701125 | A701125 | HXQXC6B1607C | 13000.0000 | 变更内容：生产企业
非压力感应治疗导管-电定位-冷盐水 | C0201120040001209170 | 国械注准20153012249 | 可控弯电生理消融导管 | 可控弯电生理消融导管(灌注类型V) | 心诺普医疗技术（北京）有限公司 | 心诺普医疗技术（北京）有限公司 | 有效长度：1150mm；电极数：4；环电极宽度：1.25mm；导管主体外径：2.34mm；电极间距mm：2-5-2；流量类型：V；温控类型：C；头部弯型：D,有效长度：1150mm；电极数：4；环电极宽度：1.25mm；导管主体外径：2.34mm；电极间距mm：2-5-2；流量类型：V；温控类型：C；头部弯型：B,D7004252115FCVRT | D7004252115DCVRT,D7004252115BCVRT,D7004252115FCVRT | HXQXC8127AB8 | 11280.0000
非压力感应治疗导管-电定位-冷盐水 | C0201120040001009170 | 国械注准20153012249 | 可控弯电生理消融导管 | 可控弯电生理消融导管(灌注类型W) | 心诺普医疗技术（北京）有限公司 | 心诺普医疗技术（北京）有限公司 | 有效长度：1150mm；电极数：4；环电极宽度：1.25mm；导管主体外径：2.34mm；电极间距mm：2-5-2；流量类型：W；温控类型：C；头部弯型：B,有效长度：1150mm；电极数：4；环电极宽度：1.25mm；导管主体外径：2.34mm；电极间距mm：2-5-2；流量类型：W；温控类型：C；头部弯型：D,有效长度：1150mm；电极数：4；环电极宽度：1.25mm；导管主体外径：2.34mm；电极间距mm：2-5-2；流量类型：W；温控类型：C；头部弯型：F | D7004252115BCWRT,D7004252115DCWRT,D7004252115FCWRT | HXQXC80EF566 | 6288.0000
非压力感应治疗导管-电定位-冷盐水 | C0201120040001911325 | 国械注进20183010420 | 盐水灌注微电极消融导管IntellaTip MiFi Open-Irrigated Ablation Catheter | 盐水灌注微电极消融导管IntellaTip MiFi Open-Irrigated Ablation Catheter | 波科国际医疗贸易（上海）有限公司 | 波科国际医疗贸易（上海）有限公司 | M004PM96200 | M004PM96200 | HXQXBB9EC01D | 8700.0000
非压力感应治疗导管-电定位-冷盐水 | C0201120040001911325 | 国械注进20183010420 | 盐水灌注微电极消融导管IntellaTip MiFi Open-Irrigated Ablation Catheter | 盐水灌注微电极消融导管 | 波科国际医疗贸易（上海）有限公司 | 波科国际医疗贸易（上海）有限公司 | M004PM9620K20 | M004PM9620K20 | HXQXEECECC3E | 8500.0000
非压力感应治疗导管-电定位-冷盐水 | C0201120040001911325 | 国械注进20183010420 | 盐水灌注微电极消融导管IntellaTip MiFi Open-Irrigated Ablation Catheter | 盐水灌注微电极消融导管 | 波科国际医疗贸易（上海）有限公司 | 波科国际医疗贸易（上海）有限公司 | M004PM9620N40 | M004PM9620N40 | HXQXEECE200F | 9000.0000
非压力感应治疗导管-电定位-冷盐水 | C0201120040001010198 | 国械注准20163011580 | 冷盐水灌注射频消融导管 | 冷盐水灌注射频消融导管 | 上海微创电生理医疗科技股份有限公司 | 上海微创电生理医疗科技股份有限公司 | 弯形/色标颜色：D/蓝；管径：7F/2.3mm；有效长度：115cm+/-20%；电极间距：2-5-2mm,弯形/色标颜色：J/黑；管径：7F/2.3mm；有效长度：115cm+/-20%；电极间距：2-5-2mm,弯形/色标颜色：F/橙；管径：7F/2.3mm；有效长度：115cm+/-20%；电极间距：2-5-2mm,弯形/色标颜色：B/红；管径：7F/2.3mm；有效长度：115cm+/-20%；电极间距：2-5-2mm | EPC7DTC,EPC7JTC,EPC7FTC,EPC7BTC | HXQXB39E9D6C | 8800.0000
非压力感应治疗导管-电定位-冷盐水 | C0201120040001009098 | 国械注进20163011876 | 诊断/消融可调弯头端导管CELSIUS THERMOCOOL Diagnostic/Ablation Deflectable Tip Catheters | 诊断/消融可调弯头端导管 CELSIUS THERMOCOOL | 强生（上海）医疗器材有限公司 | 强生（上海）医疗器材有限公司 | 产品编号DI7TCFLRT，弯度F，头电极尺寸（mm)3. 5，温度传感器类型电偶，环状电极间距2-5-2mm； | DI7TCFLRT | HXQXC538A721 | 8928.0000
非压力感应治疗导管-电定位-非冷盐水 | C0201120040002209058 | 国械注准20163012523 | 可控射频消融电极导管 | 可控射频消融电极导管(电定位 双弯 ) | 深圳惠泰医疗器械股份有限公司 | 深圳惠泰医疗器械股份有限公司 | 管径（mm）:7F；有效管长（cm）±5%（允差）:110；弯形:DD；测温方式:热电偶,管径（mm）:7F；有效管长（cm）±5%（允差）:110；弯形:FF；测温方式:热电偶,管径（mm）:7F；有效管长（cm）±5%（允差）:110；弯形:FF；测温方式:热敏电阻,管径（mm）:7F；有效管长（cm）±5%（允差）:110；弯形:DD；测温方式:热敏电阻 | 902204,902207,902215,902212 | HXQXCBD7BF77 | 3280.0000
非压力感应治疗导管-电定位-非冷盐水 | C0201120040001009058 | 国械注准20163012523 | 可控射频消融电极导管 | 可控射频消融电极导管(电定位 单弯 ) | 深圳惠泰医疗器械股份有限公司 | 深圳惠泰医疗器械股份有限公司 | 长度:110cm； 外径:6F；弯形A；测温方式:热电偶,长度:110cm； 外径:6F；弯形B；测温方式:热电偶,长度:110cm； 外径:6F；弯形D；测温方式:热电偶,长度:110cm； 外径:6F；弯形E；测温方式:热电偶,长度:110cm； 外径:7F；弯形A；测温方式:热电偶,长度:110cm； 外径:7F；弯形B；测温方式:热电偶,长度:110cm； 外径:7F；弯形C；测温方式:热电偶,长度:110cm； 外径:7F；弯形D；测温方式:热电偶,长度:110cm； 外径:7F；弯形E；测温方式:热电偶,长度:110cm； 外径:7F；弯形F；测温方式:热电偶,长度:110cm；外径:7F；弯形DL；测温方式:热电偶,长度:110cm； 外径:6F；弯形A；测温方式:热敏电阻,长度:110cm； 外径:6F；弯形B；测温方式:热敏电阻,长度:110cm； 外径:6F；弯形D；测温方式:热敏电阻,长度:110cm； 外径:6F；弯形E；测温方式:热敏电阻,长度:110cm； 外径:6F；弯形DL；测温方式:热敏电阻,长度:110cm； 外径:7F；弯形D；测温方式:热敏电阻,长度:110cm； 外径:7F；弯形A；测温方式:热敏电阻,长度:110cm； 外径:7F；弯形B；测温方式:热敏电阻,长度:110cm； 外径:7F；弯形C；测温方式:热敏电阻,长度:110cm； 外径:7F；弯形E；测温方式:热敏电阻,长度:110cm； 外径:7F；弯形F；测温方式:热敏电阻,长度:110cm；外径:7F；弯形DL；测温方式:热敏电阻,管径(mm):5F；有效管长(cm)±5%(允差):110；弯形:A；测温方式:热电偶,管径(mm):5F；有效管长(cm)±5%(允差):110；弯形:B；测温方式:热电偶,管径(mm):5F；有效管长(cm)±5%(允差):110；弯形:D；测温方式:热电偶,管径(mm):5F；有效管长(cm)±5%(允差):110；弯形:DL；测温方式:热电偶,管径(mm):5F；有效管长(cm)±5%(允差):110；弯形:A；测温方式:热敏电阻,管径(mm):5F；有效管长(cm)±5%(允差):110；弯形:B；测温方式:热敏电阻,管径(mm):5F；有效管长(cm)±5%(允差):110；弯形:D；测温方式:热敏电阻,管径(mm):5F；有效管长(cm)±5%(允差):110；弯形:DL；测温方式:热敏电阻,长度:110cm； 外径:6F；弯形DL；测温方式:热电偶 | 902104,902105,902106,902107,902128,902129,902131,902132,902134,902136,902139,902154,902155,902156,902157,902160,902174,902178,902179,902181,902184,902186,902189,902454,902455,902456,902457,902462,902463,902464,902465,902110 | HXQXD0B0D1C8 | 3100.0000
非压力感应治疗导管-电定位-非冷盐水 | C0201120040001009058 | 国械注准20163012523 | 可控射频消融电极导管 | 可控射频消融电极导管(电定位 单弯 ) | 深圳惠泰医疗器械股份有限公司 | 深圳惠泰医疗器械股份有限公司 | 管径(mm):5F；有效管长(cm)±5%(允差):85；弯形:DL；测温方式:热敏电阻,管径(mm):5F；有效管长(cm)±5%(允差):85；弯形:B；测温方式:热电偶,管径(mm):5F；有效管长(cm)±5%(允差):85；弯形:A；测温方式:热敏电阻,长度:85cm；外径:6F；弯形D；测温方式:热电偶,管径(mm):5F；有效管长(cm)±5%(允差):85；弯形:A；测温方式:热电偶,长度:85cm；外径:6F；弯形D；测温方式:热敏电阻,长度:85cm；外径:6F；弯形B；测温方式:热敏电阻,长度:85cm；外径:7F；弯形F；测温方式:热电偶,管径(mm):5F；有效管长(cm)±5%(允差):85；弯形:D；测温方式:热电偶,长度:85cm；外径:7F；弯形C；测温方式:热敏电阻,长度:85cm；外径:6F；弯形E；测温方式:热电偶,管径(mm):5F；有效管长(cm)±5%(允差):85；弯形:B；测温方式:热敏电阻,长度:85cm；外径:7F；弯形B；测温方式:热电偶,长度:85cm；外径:6F；弯形E；测温方式:热敏电阻,长度:85cm；外径:6F；弯形B；测温方式:热电偶,长度:85cm；外径:6F；弯形DL；测温方式:热电偶,长度:85cm；外径:7F；弯形C；测温方式:热电偶,长度:85cm；外径:6F；弯形A；测温方式:热电偶,长度:85cm；外径:6F；弯形DL；测温方式:热敏电阻,长度:85cm；外径:7F；弯形DL；测温方式:热敏电阻,管径(mm):5F；有效管长(cm)±5%(允差):85；弯形:DL；测温方式:热电偶,长度:85cm；外径:7F；弯形E；测温方式:热敏电阻,长度:85cm；外径:7F；弯形D；测温方式:热电偶,长度:85cm；外径:7F；弯形B；测温方式:热敏电阻,长度:85cm；外径:7F；弯形D；测温方式:热敏电阻,长度:85cm；外径:6F；弯形A；测温方式:热敏电阻,长度:85cm；外径:7F；弯形F；测温方式:热敏电阻,管径(mm):5F；有效管长(cm)±5%(允差):85；弯形:D；测温方式:热敏电阻,长度:85cm；外径:6F；弯形F；测温方式:热电偶,长度:85cm；外径:6F；弯形F；测温方式:热敏电阻,长度:85cm；外径:7F；弯形E；测温方式:热电偶,长度:85cm；外径:7F；弯形DL；测温方式:热电偶 | 902461,902451,902458,902101,902450,902151,902150,902126,902452,902171,902102,902459,902120,902152,902100,902109,902121,902108,902159,902188,902453,902182,902122,902170,902172,902158,902176,902460,902103,902153,902124,902138 | HXQXD0B29C3C | 3190.0000
非压力感应治疗导管-电定位-非冷盐水 | C0201120040001009058 | 国械注准20163012523 | 可控射频消融电极导管 | 可控射频消融电极导管(电定位 单弯 ) | 深圳惠泰医疗器械股份有限公司 | 深圳惠泰医疗器械股份有限公司 | 长度:85cm；外径:7F；弯形D；测温方式:热电偶,长度:85cm；外径:7F；弯形E；测温方式:热电偶,长度:85cm；外径:7F；弯形F；测温方式:热电偶,长度:85cm；外径:7F；弯形D；测温方式:热敏电阻,长度:85cm；外径:7F；弯形E；测温方式:热敏电阻,长度:85cm；外径:7F；弯形F；测温方式:热敏电阻 | 902123,902125,902127,902173,902175,902177 | HXQXCBCC1D03 | 3100.0000
非压力感应治疗导管-电定位-非冷盐水 | C0201120040001009058 | 国械注准20163012523 | 可控射频消融电极导管 | 可控射频消融电极导管(电定位 单弯 ) | 深圳惠泰医疗器械股份有限公司 | 深圳惠泰医疗器械股份有限公司 | 长度:110cm； 外径:7F；弯形B；测温方式:热电偶,长度:110cm； 外径:7F；弯形E；测温方式:热电偶,长度:110cm； 外径:7F；弯形D；测温方式:热电偶,长度:110cm； 外径:7F；弯形F；测温方式:热电偶,长度:110cm； 外径:7F；弯形B；测温方式:热敏电阻,长度:110cm； 外径:7F；弯形D；测温方式:热敏电阻,长度:110cm； 外径:7F；弯形F；测温方式:热敏电阻,长度:110cm； 外径:7F；弯形E；测温方式:热敏电阻 | 902130,902135,902133,902137,902180,902183,902187,902185 | HXQXCBCF4DA5 | 3100.0000
非压力感应治疗导管-电定位-非冷盐水 | C0201120040001009058 | 国械注准20163072522 | 电生理电极导管 | 电生理电极导管 | 深圳惠泰医疗器械股份有限公司 | 深圳惠泰医疗器械股份有限公司 | 管径（mm）:7F；长度:110 ±5cm；其他描述:弯形MPD-E 极数:四极,管径（mm）:7F；长度:110 ±5cm；其他描述:弯形MPD-C 极数:四极,管径（mm）:7F；长度:110 ±5cm；其他描述:弯形MPD-F 极数:四极,管径（mm）:7F；长度:110 ±5cm；其他描述:弯形MPD-B 极数:四极,管径（mm）:7F；长度:110±5cm；其他描述:弯形MPD-DL 极数:四极,管径（mm）:7F；长度:110 ±5cm；其他描述:弯形MPD-A 极数:四极,管径（mm）:7F；长度:110 ±5cm；其他描述:弯形MPD-D 极数:四极 | 901624,901622,901625,901621,901719,901620,901623 | HXQXCB755EAD | 3100.0000
非压力感应治疗导管-电定位-非冷盐水 | C0201120040001009058 | 国械注准20163072522 | 电生理电极导管 | 电生理电极导管 | 深圳惠泰医疗器械股份有限公司 | 深圳惠泰医疗器械股份有限公司 | 管径（mm）:7F；长度:85cm±5cm；其他描述:弯形MPD-D 极数:四极,管径（mm）:7F；长度:85cm±5cm；其他描述:弯形MPD-E 极数:四极,管径（mm）:7F；长度:85cm ±5cm；其他描述:弯形MPD-C 极数:四极,管径（mm）:7F；长度:85cm±5cm；其他描述:弯形MPD-DL 极数:四极,管径（mm）:7F；长度:85 cm±5cm；其他描述:弯形MPD-B 极数:四极,管径（mm）:7F；长度:85cm±5cm；其他描述:弯形MPD-F； 极数:四极 | 901628,901629,901627,901720,901626,901630 | HXQXCB7BEEEB | 3100.0000
非压力感应治疗导管-电定位-非冷盐水 | C0201120040002209058 | 国械注准20163012523 | 可控射频消融电极导管 | 可控射频消融电极导管(电定位 双弯 ) | 深圳惠泰医疗器械股份有限公司 | 深圳惠泰医疗器械股份有限公司 | 管径（mm）:7F；有效管长（cm）±5%（允差）:110；弯形:AA；测温方式:热电偶,管径（mm）:7F；有效管长（cm）±5%（允差）:110；弯形:BB；测温方式:热电偶,管径（mm）:7F；有效管长（cm）±5%（允差）:110；弯形:CC；测温方式:热电偶,管径（mm）:7F；有效管长（cm）±5%（允差）:110；弯形:EE；测温方式:热电偶,管径（mm）:7F；有效管长（cm）±5%（允差）:110；弯形:FF；测温方式:热电偶,管径（mm）:7F；有效管长（cm）±5%（允差）:110；弯形:DD；测温方式:热电偶,管径（mm）:7F；有效管长（cm）±5%（允差）:110；弯形:AA；测温方式:热敏电阻,管径（mm）:7F；有效管长（cm）±5%（允差）:110；弯形:BB；测温方式:热敏电阻,管径（mm）:7F；有效管长（cm）±5%（允差）:110；弯形:CC；测温方式:热敏电阻,管径（mm）:7F；有效管长（cm）±5%（允差）:110；弯形:DD；测温方式:热敏电阻,管径（mm）:7F；有效管长（cm）±5%（允差）:110；弯形:EE；测温方式:热敏电阻,管径（mm）:7F；有效管长（cm）±5%（允差）:110；弯形:DD；测温方式:热敏电阻,管径(mm):7F；有效管长(cm)±5%(允差):110；弯形:DDL；测温方式:热电偶,管径(mm):7F；有效管长(cm)±5%(允差):110；弯形:DDL；测温方式:热敏电阻 | 902200,902201,902202,902205,902206,902203,902208,902209,902210,902211,902213,902214,902216,902217 | HXQXCBD8D46D | 3280.0000
非压力感应治疗导管-电定位-非冷盐水 | C0201120040002211325 | 国械注进20153013717 | 温控消融导管 | 温控消融导管 | 波科国际医疗贸易（上海）有限公司 | 波科国际医疗贸易（上海）有限公司 | M0045086TL0,M0045086T0,M0045031TL0,M0045086TK10,M0045031TK20,M0045086TK20,M0045031TN40,M0045086TN40,M0045031TK10,M0045031T0,M0045031TM0,M0045086TM0,M0045086TMK20,M0045031TMN40,M0045031TMK20 | M0045086TL0,M0045086T0,M0045031TL0,M0045086TK10,M0045031TK20,M0045086TK20,M0045031TN40,M0045086TN40,M0045031TK10,M0045031T0,M0045031TM0,M0045086TM0,M0045086TMK20,M0045031TMN40,M0045031TMK20 | HXQXBB852328 | 3340.0000
非压力感应治疗导管-电定位-非冷盐水 | C0201120040002211325 | 国械注进20173010894 | 温控消融导管Blazer Prime HTD Temperature Ablation Catheters | 温控消融导管Blazer Prime HTD Temperature Ablation Catheters | 波士顿科学公司Boston Scientific Corporation | 波科国际医疗贸易（上海）有限公司 | M004P5086THN40,M004P5086THK20,M004P5086TH0,M004P5031THN40,M004P5031THK20,M004P5031TH0 | M004P5086THN40,M004P5086THK20,M004P5086TH0,M004P5031THN40,M004P5031THK20,M004P5031TH0 | HXQXBB91F79F | 3600.0000 | 变更内容：注册证编号，生产企业
非压力感应治疗导管-电定位-非冷盐水 | C0201120040002211325 | 国械注进20163014389 | 温控消融导管 Blazer II HTD Temperature Ablation Catheters | 温控消融导管 | 波科国际医疗贸易（上海）有限公司 | 波科国际医疗贸易（上海）有限公司 | M0045031THM0,M0045031THK20,M0045031THMK20,M0045031THMN40,M0045031THN40,M0045031TH0 | M0045031THM0,M0045031THK20,M0045031THMK20,M0045031THMN40,M0045031THN40,M0045031TH0 | HXQXBB8B5E42 | 3348.0000
非压力感应治疗导管-电定位-非冷盐水 | C0201120040002211325 | 国械注进20163014389 | 温控消融导管 Blazer II HTD Temperature Ablation Catheters | 温控消融导管 | 波科国际医疗贸易（上海）有限公司 | 波科国际医疗贸易（上海）有限公司 | M0045086THM0,M0045086THMN40,M0045086THK20,M0045086TH0,M0045086THN40,M0045086THMK20 | M0045086THM0,M0045086THMN40,M0045086THK20,M0045086TH0,M0045086THN40,M0045086THMK20 | HXQXF36732E2 | 9000.0000
非压力感应治疗导管-电定位-非冷盐水 | C0201120040001009170 | 国械注准20173014359 | 可控弯电生理消融导管 | 可控弯电生理消融导管 | 心诺普医疗技术（北京）有限公司 | 心诺普医疗技术（北京）有限公司 | D8004252090DNRT | D8004252090DNRT | HXQXCABFDFCD | 3860.0000
非压力感应治疗导管-电定位-非冷盐水 | C0201120040001009170 | 国械注准20173014359 | 可控弯电生理消融导管 | 可控弯电生理消融导管 | 心诺普医疗技术（北京）有限公司 | 心诺普医疗技术（北京）有限公司 | D7004252115ANRT,D7004252115BNRT,D7004252115DNRT | D7004252115ANRT,D7004252115BNRT,D7004252115DNRT | HXQXCAA037E6 | 3860.0000
非压力感应治疗导管-电定位-非冷盐水 | C0201120040001009170 | 国械注准20173014359 | 可控弯电生理消融导管 | 可控弯电生理消融导管 | 心诺普医疗技术（北京）有限公司 | 心诺普医疗技术（北京）有限公司 | D7004252115ACRT,D7004252115ECRT,D7004252115FCRT,D7004252115BCRT,D7004252115CCRT,D7004252115DCRT | D7004252115ACRT,D7004252115ECRT,D7004252115FCRT,D7004252115BCRT,D7004252115CCRT,D7004252115DCRT | HXQXCAAA59AF | 4100.0000
非压力感应治疗导管-电定位-非冷盐水 | C0201120040001009170 | 国械注准20173014359 | 可控弯电生理消融导管 | 可控弯电生理消融导管 | 心诺普医疗技术（北京）有限公司 | 心诺普医疗技术（北京）有限公司 | D8004252090BCRT,D8004252090DCRT,D8004252090FCRT | D8004252090BCRT,D8004252090DCRT,D8004252090FCRT | HXQXCAEF0B56 | 4100.0000
非压力感应治疗导管-电定位-非冷盐水 | C0201120040001009741 | 国械注准20213010964 | 一次性使用心脏射频消融导管 | 一次性使用心脏射频消融导管 | 科塞尔医疗科技（苏州）有限公司 | 科塞尔医疗科技（苏州）有限公司 | KEPA0212,KEPA0213,KEPA0214,KEPA0215,KEPA0216,KEPA0217,KEPA0230,KEPA0231 | KEPA0212,KEPA0213,KEPA0214,KEPA0215,KEPA0216,KEPA0217,KEPA0230,KEPA0231 | HXQXEDBE3186 | 4097.0000
非压力感应治疗导管-电定位-非冷盐水 | C0201120040001009741 | 国械注准20213010964 | 一次性使用心脏射频消融导管 | 一次性使用心脏射频消融导管 | 科塞尔医疗科技（苏州）有限公司 | 科塞尔医疗科技（苏州）有限公司 | KEPA0218,KEPA0219,KEPA0220,KEPA0221,KEPA0222 | KEPA0218,KEPA0219,KEPA0220,KEPA0221,KEPA0222 | HXQXEDC062CF | 4097.0000
非压力感应治疗导管-电定位-非冷盐水 | C0201120040001004180 | 国械注准20203010014 | 一次性使用心脏射频消融导管 | 一次性使用心脏射频消融导管 | 四川锦江电子医疗器械科技股份有限公司 | 四川锦江电子医疗器械科技股份有限公司 | NF7S01LTC,NF7D02LTC,NF7G01LTC,NF7F01LTC,NF7C01LTC,NF7B01LTC,NF7B02LTC,NF7D01LTC,NF7A01LTC,NF7A02LTC,NF7M01LTC,NF7E01LTC | NF7S01LTC,NF7D02LTC,NF7G01LTC,NF7F01LTC,NF7C01LTC,NF7B01LTC,NF7B02LTC,NF7D01LTC,NF7A01LTC,NF7A02LTC,NF7M01LTC,NF7E01LTC | HXQXCBFC5191 | 4410.0000 | 变更内容：产品名称，生产企业，申报企业名称
非压力感应治疗导管-电定位-非冷盐水 | C0201120040001004180 | 国械注准20203010014 | 一次性使用心脏射频消融导管 | 一次性使用心脏射频消融导管 | 四川锦江电子医疗器械科技股份有限公司 | 四川锦江电子医疗器械科技股份有限公司 | NF8C01LTC,NF8A01LTC,NF8F01LTC,NF8A01MTC,NF8B01LTC,NF8B01MTC,NF8D01LTC,NF8G01LTC,NF8E01MTC,NF8D01MTC,NF8G01MTC,NF8C01MTC,NF8F01MTC,NF8E01LTC | NF8C01LTC,NF8A01LTC,NF8F01LTC,NF8A01MTC,NF8B01LTC,NF8B01MTC,NF8D01LTC,NF8G01LTC,NF8E01MTC,NF8D01MTC,NF8G01MTC,NF8C01MTC,NF8F01MTC,NF8E01LTC | HXQXCF9AF8C0 | 4410.0000 | 变更内容：产品名称，生产企业，申报企业名称
非压力感应治疗导管-电定位-非冷盐水 | C0201120040001004180 | 国械注准20203010014 | 一次性使用心脏射频消融导管 | 一次性使用心脏射频消融导管 | 四川锦江电子医疗器械科技股份有限公司 | 四川锦江电子医疗器械科技股份有限公司 | NH8B05MTC,NH8D09LTC,NH8D10MTC,NH8D08MTC,NH8D12MTC,NH8D12LTC,NH8B03LTC,NH8B04MTC,NH8B06LTC,NH8D08LTC,NH8D07MTC,NH8D09MTC,NH8D11MTC,NH8D11LTC,NH8B06MTC,NH8B05LTC,NH8B04LTC,NH8D07LTC,NH8B03MTC,NH8D10LTC | NH8B05MTC,NH8D09LTC,NH8D10MTC,NH8D08MTC,NH8D12MTC,NH8D12LTC,NH8B03LTC,NH8B04MTC,NH8B06LTC,NH8D08LTC,NH8D07MTC,NH8D09MTC,NH8D11MTC,NH8D11LTC,NH8B06MTC,NH8B05LTC,NH8B04LTC,NH8D07LTC,NH8B03MTC,NH8D10LTC | HXQXD0F6EC9A | 4410.0000 | 变更内容：产品名称，生产企业，申报企业名称
非压力感应治疗导管-电定位-非冷盐水 | C0201120040001004180 | 国械注准20203010014 | 一次性使用心脏射频消融导管 | 一次性使用心脏射频消融导管 | 四川锦江电子医疗器械科技股份有限公司 | 四川锦江电子医疗器械科技股份有限公司 | NH7B04LTC,NH7D12LTC,NH7B06LTC,NH7D07LTC,NH7B05LTC,NH7D09LTC,NH7D10LTC,NH7D08LTC,NH7D11LTC,NH7B03LTC | NH7B04LTC,NH7D12LTC,NH7B06LTC,NH7D07LTC,NH7B05LTC,NH7D09LTC,NH7D10LTC,NH7D08LTC,NH7D11LTC,NH7B03LTC | HXQXE51D1935 | 4410.0000 | 变更内容：生产企业，申报企业名称
非压力感应治疗导管-电定位-非冷盐水 | C0201120040001009098 | 国械注进20163011869 | 诊断/消融可调弯头端导管CELSIUS Diagnostic/Ablation Deflectable Tip Catheters | 诊断/消融可调弯头端导管 CELSIUS 4mm 普通型 | 强生（上海）医疗器材有限公司 | 强生（上海）医疗器材有限公司 | D7TCDL252RT管身直径 (mm)2. 3 (mm)弯度D电极数量（个）4（个）头电极尺 寸(mm)4(mm)温度传感器类型电偶环状电极间距(mm)2-5-2(mm)导管有效长度（cm)115（cm) | D7TCDL252RT | HXQXC230656E | 4464.0000
非压力感应治疗导管-电定位-非冷盐水 | C0201120040001010198 | 国械注准20163010650 | 心脏射频消融导管 | 心脏射频消融导管(普通) | 上海微创电生理医疗科技股份有限公司 | 上海微创电生理医疗科技股份有限公司 | 弯度/色标颜色：B/红，长度：115cm，管径：7F,弯度/色标颜色：D/蓝，长度：115cm，管径：7F,弯度/色标颜色：F/橙，长度：115cm，管径：7F,弯度/色标颜色：E/白，长度：115cm，管径：7F,弯度/色标颜色：A/黄，长度：115cm，管径：7F,弯度/色标颜色：C/绿，长度：115cm，管径：7F | EPA7BTC,EPA7DTC,EPA7FTC,EPA7ETC,EPA7ATC,EPA7CTC | HXQXCAC3AB14 | 4480.0000
非压力感应治疗导管-电定位-非冷盐水 | C0201120040001010198 | 国械注准20163010650 | 心脏射频消融导管 | 心脏射频消融导管(加硬) | 上海微创电生理医疗科技股份有限公司 | 上海微创电生理医疗科技股份有限公司 | 弯度/色标颜色：F/橙，长度：90cm，管径：7F,弯度/色标颜色：B/红，长度：90cm，管径：7F,弯度/色标颜色：D/蓝，长度：90cm，管径：7F,弯度/色标颜色：E/白，长度：90cm，管径：7F | EPA8FTC,EPA8BTC,EPA8DTC,EPA8ETC | HXQXCAC3A85D | 4480.0000
非压力感应治疗导管-电定位-非冷盐水 | C0201120040001005405 | 国械注进20163011862 | 射频消融导管Ablation Catheter | 射频消融导管 | 爱尔湾生物医学公司Irvine Biomedical, Inc. a St. Jude Medical Company | 雅培医疗用品（上海）有限公司 | 83513,83510,83516,83552 | 83513,83510,83516,83552 | HXQXC328703C | 3469.0000 | 变更内容：生产企业
非压力感应治疗导管-电定位-非冷盐水 | C0201120040002205405 | 国械注进20163014296 | 双向消融术导管 Bi-Directional Ablation Catheter | 双向消融术导管 | 圣犹达医疗用品有限公司 St.Jude Medical | 雅培医疗用品（上海）有限公司 | 402821,有效长度(cm),115,电极间距(mm),2-5-2,直径(F),7,头端电极(mm),4,曲型内距(mm),19.9;,402823,有效长度(cm),115,电极间距(mm),2-5-2,直径(F),7,头端电极(mm),4,曲型内距(mm),44.5;,402822,有效长度(cm),115,电极间距(mm),2-5-2,直径(F),7,头端电极(mm),4,曲型内距(mm),30.5; | 402821,402823,402822 | HXQXC6A32C2A | 5300.0000 | 变更内容：生产企业
非压力感应治疗导管-电定位-非冷盐水 | C0201120040001005405 | 国械注进20163011862 | 射频消融导管Ablation Catheter | 射频消融导管 | 爱尔湾生物医学公司Irvine Biomedical, Inc. a St. Jude Medical Company | 雅培医疗用品（上海）有限公司 | 83405,83408 | 83405,83408 | HXQXC32824EF | 3469.0000 | 变更内容：生产企业
非压力感应治疗导管-电定位-非冷盐水 | C0201120040001009124 | 国械注准20173013001 | 心脏射频消融导管 | 心脏射频消融导管 | 乐普（北京）医疗器械股份有限公司 | 乐普（北京）医疗器械股份有限公司 | LP2075B4(252)4TC,LP207D4(252)4THR,LP2075C4(252)4TC,LP2075C4(252)4THR,LP207A4(252)4TC,LP2075A4(252)4THR,LP207C4(252)4TC,LP2075D4(252)4TC,LP207D4(252)4TC,LP2075A4(252)4TC,LP2075B4(252)4THR,LP207B4(252)4THR,LP207A4(252)4THR,LP207C4(252)4THR,LP2075D4(252)4THR,LP207B4(252)4TC | LP2075B4(252)4TC,LP207D4(252)4THR,LP2075C4(252)4TC,LP2075C4(252)4THR,LP207A4(252)4TC,LP2075A4(252)4THR,LP207C4(252)4TC,LP2075D4(252)4TC,LP207D4(252)4TC,LP2075A4(252)4TC,LP2075B4(252)4THR,LP207B4(252)4THR,LP207A4(252)4THR,LP207C4(252)4THR,LP2075D4(252)4THR,LP207B4(252)4TC | HXQXD16E62AD | 4500.0000 | 变更内容：国家医保局医用耗材代码
非压力感应治疗导管-电定位-非冷盐水 | C0201120040001009124 | 国械注准20173013001 | 心脏射频消融导管 | 心脏射频消融导管 | 乐普（北京）医疗器械股份有限公司 | 乐普（北京）医疗器械股份有限公司 | LP20H7D4(252)4THR,LP20H7D4(252)4TC,LP20H8B4(252)4TC,LP20H8C4(252)4TC,LP20H8A4(252)4THR,LP20H8D4(252)4THR,LP20H8A4(252)4TC,LP20H7C4(252)4TC,LP20H8B4(252)4THR,LP20H7B4(252)4THR,LP20H7A4(252)4THR,LP20H7C4(252)4THR,LP20H8C4(252)4THR,LP20H8D4(252)4TC,LP20H7B4(252)4TC,LP20H7A4(252)4TC | LP20H7D4(252)4THR,LP20H7D4(252)4TC,LP20H8B4(252)4TC,LP20H8C4(252)4TC,LP20H8A4(252)4THR,LP20H8D4(252)4THR,LP20H8A4(252)4TC,LP20H7C4(252)4TC,LP20H8B4(252)4THR,LP20H7B4(252)4THR,LP20H7A4(252)4THR,LP20H7C4(252)4THR,LP20H8C4(252)4THR,LP20H8D4(252)4TC,LP20H7B4(252)4TC,LP20H7A4(252)4TC | HXQXD16E0505 | 4500.0000 | 变更内容：国家医保局医用耗材代码
非压力感应治疗导管-电定位-非冷盐水 | C0201120040000704254 | 国械注进20153013975 | 一次性使用射频消融电极导管 | 一次性使用射频消融电极导管RF Marinr MC | Medtronic, Inc. 美敦力公司 | 美敦力（上海）管理有限公司 | 外径:2.33mm,头部弯曲90°时横向位移:40-60mm,头部电极环长度:4mm,电极环数量:4,电极环间距:2/5/2mm,导管可用长度:110cm,外径:2.33mm,头部弯曲90°时横向位移:40-60mm,头部电极环长度:4mm,电极环数量:4,电极环间距:5/5/5mm,导管可用长度:110cm,外径:2.33mm,头部弯曲90°时横向位移:40-70mm,头部电极环长度:4mm,电极环数量:4,电极环间距:2/5/2mm,导管可用长度:112cm | 075302,075305,075312 | HXQXCC827D02 | 3933.0000 | 变更内容：生产企业
非压力感应治疗导管-电定位-非冷盐水 | C0201120040000704254 | 国械注进20153013975 | 一次性使用射频消融电极导管 | 一次性使用射频消融电极导管RF Marinr MC(加硬型) | Medtronic, Inc. 美敦力公司 | 美敦力（上海）管理有限公司 | 外径:2.33mm,头部弯曲90°时横向位移:55-75mm,头部电极环长度:4mm,电极环数量:4,电极环间距:2/5/2mm,导管可用长度:110cm | 075402 | HXQXCC723742 | 8047.0000 | 变更内容：生产企业
非压力感应治疗导管-电定位-非冷盐水 | C0201120040000704254 | 国械注进20153013975 | 一次性使用射频消融电极导管 | 一次性使用射频消融电极导管RF Enhancr II(加硬型) | Medtronic, Inc. 美敦力公司 | 美敦力（上海）管理有限公司 | 外径:2.33mm,头部弯曲90°时横向位移:65mm,头部电极环长度:4mm,电极环数量:4,电极环间距:2/5/2mm,导管可用长度:90cm,外径:2.33mm,头部弯曲90°时横向位移:55mm,头部电极环长度:4mm,电极环数量:4,电极环间距:2/5/2mm,导管可用长度:110cm,外径:2.33mm,头部弯曲90°时横向位移:55mm,头部电极环长度:4mm,电极环数量:4,电极环间距:2/5/2mm,导管可用长度:90cm | 39746534,31745533,39745533 | HXQXCC700622 | 2208.0000 | 变更内容：生产企业
非压力感应治疗导管-电定位-非冷盐水 | C0201120040000704254 | 国械注进20153013975 | 一次性使用射频消融电极导管 | 一次性使用射频消融电极导管RF Marinr 5F(加硬型) | Medtronic, Inc. 美敦力公司 | 美敦力（上海）管理有限公司 | 外径:1.66mm,头部弯曲90°时横向位移:55mm,头部电极环长度:4mm,电极环数量:4,电极环间距:2/5/2mm,导管可用长度:80cm,外径:1.66mm,头部弯曲90°时横向位移:45mm,头部电极环长度:4mm,电极环数量:4,电极环间距:2/5/2mm,导管可用长度:110cm,外径:1.66mm,头部弯曲90°时横向位移:55mm,头部电极环长度:4mm,电极环数量:4,电极环间距:2/5/2mm,导管可用长度:110cm,外径:1.66mm,头部弯曲90°时横向位移:65mm,头部电极环长度:4mm,电极环数量:4,电极环间距:2/5/2mm,导管可用长度:80cm | 076585,076514,076515,076586 | HXQXCFB350F8 | 2812.0000 | 变更内容：生产企业
非压力感应治疗导管-电定位-非冷盐水 | C0201120040001904254 | 国械注进20153013975 | 一次性使用射频消融电极导管 | 一次性使用射频消融电极导管RF Conductr MC | Medtronic, Inc. 美敦力公司 | 美敦力（上海）管理有限公司 | 外径:2.33mm,头部弯曲90°时横向位移:40-60mm,头部电极环长度:4mm,电极环数量:4,电极环间距:2/5/2mm,导管可用长度:110cm | 0786022 | HXQXCC771B7E | 3082.0000 | 变更内容：生产企业
非压力感应治疗导管-电定位-非冷盐水 | C0201120040001904254 | 国械注进20153013975 | 一次性使用射频消融电极导管 | 一次性使用射频消融电极导管RF Conductr MC(加硬型) | Medtronic, Inc. 美敦力公司 | 美敦力（上海）管理有限公司 | 外径:2.33mm,头部弯曲90°时横向位移:40-60mm,头部电极环长度:4mm,电极环数量:4,电极环间距:2/5/2mm,导管可用长度:110cm,外径:2.33mm,头部弯曲90°时横向位移:40-60mm,头部电极环长度:4mm,电极环数量:4,电极环间距:2/5/2mm,导管可用长度:110cm | 0786042,0786044 | HXQXCFA31E4B | 3082.0000 | 变更内容：生产企业
非压力感应治疗导管-磁定位-冷盐水 | C0201130040001205405 | 国械注进20183010339 | 射频消融定位导管 FlexAbility Ablation Catheter, Sensor Enabled | 射频消融定位导管 | St. Jude Medical圣犹达医疗用品有限公司 | 雅培医疗用品（上海）有限公司 | A-FASE-J,A-FASE-F,A-FASE-D | A-FASE-J,A-FASE-F,A-FASE-D | HXQXC1B52852 | 8100.0000 | 变更内容：生产企业
非压力感应治疗导管-磁定位-冷盐水 | C0201130040002405405 | 国械注进20183010339 | 射频消融定位导管 FlexAbility Ablation Catheter, Sensor Enabled | 射频消融定位导管 | St. Jude Medical圣犹达医疗用品有限公司 | 雅培医疗用品（上海）有限公司 | A-FASE-DD | A-FASE-DD | HXQXC1BBB4E6 | 10000.0000 | 变更内容：生产企业
非压力感应治疗导管-磁定位-冷盐水 | C0201130040002405405 | 国械注进20183010339 | 射频消融定位导管 FlexAbility Ablation Catheter, Sensor Enabled | 射频消融定位导管 | St. Jude Medical圣犹达医疗用品有限公司 | 雅培医疗用品（上海）有限公司 | A-FASE-DF | A-FASE-DF | HXQXC1BEB10A | 7000.0000 | 变更内容：生产企业
非压力感应治疗导管-磁定位-冷盐水 | C0201130040001010198 | 国械注准20163011040 | 冷盐水灌注射频消融导管 | 磁定位冷盐水灌注射频消融导管(6孔) | 上海微创电生理医疗科技股份有限公司 | 上海微创电生理医疗科技股份有限公司 | 弯度/色标颜色：F /橙，长度：105cm，管径：8F, 消融电极长度：4mm，名义电极间距: 2-5-2，有无3D:有，灌注类型：C，感应类型：T,弯度/色标颜色：D/蓝，长度：105cm，管径：8F, 消融电极长度：4mm，名义电极间距: 2-5-2，有无3D:有，灌注类型：C，感应类型：T,弯度/色标颜色：B/红，长度：105cm，管径：8F, 消融电极长度：4mm，名义电极间距: 2-5-2，有无3D:有，灌注类型：C，感应类型：T,弯度/色标颜色：J /黑，长度：105cm，管径：8F, 消融电极长度：4mm，名义电极间距: 2-5-2，有无3D:有，灌注类型：C，感应类型：T | EPN8FTC,EPN8DTC,EPN8BTC,EPN8JTC | HXQXCAFFD6DC | 8000.0000
非压力感应治疗导管-磁定位-冷盐水 | C0201130040000710198 | 国械注准20213011092 | 一次性使用磁定位微电极射频消融导管 | 一次性使用磁定位微电极射频消融导管 | 上海微创电生理医疗科技股份有限公司 | 上海微创电生理医疗科技股份有限公司 | 弯度/颜色：J/黑，长度：115cm，管径：8F,电极间距：2-5-2，灌注类型：6孔，消融电极长度：3.5mm，磁场传感器数量：1,弯度/颜色：F/橙，长度：115cm，管径：8F,电极间距：2-5-2，灌注类型：6孔，消融电极长度：3.5mm，磁场传感器数量：1,弯度/颜色：B/红，长度：115cm，管径：8F,电极间距：2-5-2，灌注类型：6孔，消融电极长度：3.5mm，磁场传感器数量：1,弯度/颜色：F/橙，长度：115cm，管径：8F,电极间距：2-5-2，灌注类型：6孔，消融电极长度：3.5mm，磁场传感器数量：2,弯度/颜色：D/蓝，长度：115cm，管径：8F,电极间距：2-5-2，灌注类型：6孔，消融电极长度：3.5mm，磁场传感器数量：2,弯度/颜色：D/蓝，长度：115cm，管径：8F,电极间距：2-5-2，灌注类型：6孔，消融电极长度：3.5mm，磁场传感器数量：1,弯度/颜色：J/黑，长度：115cm，管径：8F,电极间距：2-5-2，灌注类型：6孔，消融电极长度：3.5mm，磁场传感器数量：2,弯度/颜色：B/红，长度：115cm，管径：8F,电极间距：2-5-2，灌注类型：6孔，消融电极长度：3.5mm，磁场传感器数量：2 | EPAV8JOC,EPAV8FOC,EPAV8BOC,EPAV8FTC,EPAV8DTC,EPAV8DOC,EPAV8JTC,EPAV8BTC | HXQXCB2196EF | 15000.0000
非压力感应治疗导管-磁定位-冷盐水 | C0201130040000910198 | 国械注准20213011092 | 一次性使用磁定位微电极射频消融导管 | 一次性使用磁定位微电极射频消融导管 | 上海微创电生理医疗科技股份有限公司 | 上海微创电生理医疗科技股份有限公司 | 弯度/颜色：J/黑，长度：115cm，管径：8F,电极间距：2-5-2，灌注类型：66孔，消融电极长度：3.5mm，磁场传感器数量：1,弯度/颜色：D/蓝，长度：115cm，管径：8F,电极间距：2-5-2，灌注类型：66孔，消融电极长度：3.5mm，磁场传感器数量：1,弯度/颜色：B/红，长度：115cm，管径：8F,电极间距：2-5-2，灌注类型：66孔，消融电极长度：3.5mm，磁场传感器数量：2,弯度/颜色：B/红，长度：115cm，管径：8F,电极间距：2-5-2，灌注类型：66孔，消融电极长度：3.5mm，磁场传感器数量：1,弯度/颜色：J/黑，长度：115cm，管径：8F,电极间距：2-5-2，灌注类型：66孔，消融电极长度：3.5mm，磁场传感器数量：2,弯度/颜色：D/蓝，长度：115cm，管径：8F,电极间距：2-5-2，灌注类型：66孔，消融电极长度：3.5mm，磁场传感器数量：2,弯度/颜色：F/橙，长度：115cm，管径：8F,电极间距：2-5-2，灌注类型：66孔，消融电极长度：3.5mm，磁场传感器数量：2,弯度/颜色：F/橙，长度：115cm，管径：8F,电极间距：2-5-2，灌注类型：66孔，消融电极长度：3.5mm，磁场传感器数量：1 | EPAV8JOM,EPAV8DOM,EPAV8BTM,EPAV8BOM,EPAV8JTM,EPAV8DTM,EPAV8FTM,EPAV8FOM | HXQXCB1BB88C | 19000.0000
非压力感应治疗导管-磁定位-冷盐水 | C0201130040001210198 | 国械注准20163011040 | 冷盐水灌注射频消融导管 | 冷盐水灌注射频消融导管 | 上海微创电生理医疗科技股份有限公司 | 上海微创电生理医疗科技股份有限公司 | 弯度/色标颜色：F/橙，长度：105cm，管径：8F,名义电极间距:2-5-2，2个5mmsensor,弯度/色标颜色：B/红，长度：105cm，管径：8F,名义电极间距:2-5-2，2个5mmsensor,弯度/色标颜色：D/蓝，长度：105cm，管径：8F,名义电极间距:2-5-2，2个5mmsensor,弯度/色标颜色：J/黑，长度：105cm，管径：8F,名义电极间距:2-5-2，2个5mmsensor | EPN8FTM,EPN8BTM,EPN8DTM,EPN8JTM | HXQXCAFEEF21 | 12000.0000
非压力感应治疗导管-磁定位-冷盐水 | C0201130040001009058 | 国械注准20213010062 | 磁定位冷盐水灌注射频消融电极导管 | 磁定位冷盐水灌注射频消融电极导管(单弯) | 深圳惠泰医疗器械股份有限公司 | 深圳惠泰医疗器械股份有限公司 | 极数：4；管径Φ(mm) ±0.15：7F(2.33)；有效长度L(mm) ±5%：1100；弯形：A; 测温方式: 热电偶,极数：4；管径Φ(mm) ±0.15：7F(2.33)；有效长度L(mm) ±5%：1100；弯形：DL; 测温方式: 热电偶,极数：4；管径Φ(mm) ±0.15：7F(2.33)；有效长度L(mm) ±5%：1100；弯形：E; 测温方式: 热敏电阻,极数：4；管径Φ(mm) ±0.15：7F(2.33)；有效长度L(mm) ±5%：1100；弯形：F; 测温方式: 热敏电阻,极数：4；管径Φ(mm) ±0.15：7F(2.33)；有效长度L(mm) ±5%：1100；弯形：F; 测温方式: 热电偶,极数：4；管径Φ(mm) ±0.15：7F(2.33)；有效长度L(mm) ±5%：1100；弯形：B; 测温方式: 热电偶,极数：4；管径Φ(mm) ±0.15：7F(2.33)；有效长度L(mm) ±5%：1100；弯形：A; 测温方式: 热敏电阻,极数：4；管径Φ(mm) ±0.15：7F(2.33)；有效长度L(mm) ±5%：1100；弯形：D; 测温方式: 热电偶,极数：4；管径Φ(mm) ±0.15：7F(2.33)；有效长度L(mm) ±5%：1100；弯形：D; 测温方式: 热敏电阻,极数：4；管径Φ(mm) ±0.15：7F(2.33)；有效长度L(mm) ±5%：1100；弯形：B; 测温方式: 热敏电阻,极数：4；管径Φ(mm) ±0.15：7F(2.33)；有效长度L(mm) ±5%：1100；弯形：E; 测温方式: 热电偶,极数：4；管径Φ(mm) ±0.15：7F(2.33)；有效长度L(mm) ±5%：1100；弯形：DL; 测温方式: 热敏电阻,极数：4；管径Φ(mm) ±0.15：7F(2.33)；有效长度L(mm) ±5%：1100；弯形：C; 测温方式: 热敏电阻,极数：4；管径Φ(mm) ±0.15：7F(2.33)；有效长度L(mm) ±5%：1100；弯形：C; 测温方式: 热电偶 | 960701,960705,960713,960714,960707,960702,960708,960704,960711,960709,960706,960712,960710,960703 | HXQXBB7C09B5 | 9400.0000
非压力感应治疗导管-磁定位-冷盐水 | C0201130040002209058 | 国械注准20213010062 | 磁定位冷盐水灌注射频消融电极导管 | 磁定位冷盐水灌注射频消融电极导管(双弯) | 深圳惠泰医疗器械股份有限公司 | 深圳惠泰医疗器械股份有限公司 | 极数：4；管径Φ(mm) ±0.15：8F(2.67)；有效长度L(mm) ±5%：1100；弯形：CC; 测温方式: 热敏电阻,极数：4；管径Φ(mm) ±0.15：8F(2.67)；有效长度L(mm) ±5%：1100；弯形：FF; 测温方式: 热敏电阻,极数：4；管径Φ(mm) ±0.15：8F(2.67)；有效长度L(mm) ±5%：1100；弯形：DDL; 测温方式: 热电偶,极数：4；管径Φ(mm) ±0.15：8F(2.67)；有效长度L(mm) ±5%：1100；弯形：FF; 测温方式: 热电偶,极数：4；管径Φ(mm) ±0.15：8F(2.67)；有效长度L(mm) ±5%：1100；弯形：DD; 测温方式: 热敏电阻,极数：4；管径Φ(mm) ±0.15：8F(2.67)；有效长度L(mm) ±5%：1100；弯形：DD; 测温方式: 热电偶,极数：4；管径Φ(mm) ±0.15：8F(2.67)；有效长度L(mm) ±5%：1100；弯形：DDL; 测温方式: 热敏电阻,极数：4；管径Φ(mm) ±0.15：8F(2.67)；有效长度L(mm) ±5%：1100；弯形：AA; 测温方式: 热电偶,极数：4；管径Φ(mm) ±0.15：8F(2.67)；有效长度L(mm) ±5%：1100；弯形：BB; 测温方式: 热电偶,极数：4；管径Φ(mm) ±0.15：8F(2.67)；有效长度L(mm) ±5%：1100；弯形：AA; 测温方式: 热敏电阻,极数：4；管径Φ(mm) ±0.15：8F(2.67)；有效长度L(mm) ±5%：1100；弯形：BB; 测温方式: 热敏电阻,极数：4；管径Φ(mm) ±0.15：8F(2.67)；有效长度L(mm) ±5%：1100；弯形：CC; 测温方式: 热电偶,极数：4；管径Φ(mm) ±0.15：8F(2.67)；有效长度L(mm) ±5%：1100；弯形：EE; 测温方式: 热敏电阻,极数：4；管径Φ(mm) ±0.15：8F(2.67)；有效长度L(mm) ±5%：1100；弯形：EE; 测温方式: 热电偶 | 960810,960814,960805,960807,960811,960804,960812,960801,960802,960808,960809,960803,960813,960806 | HXQXBB7C3269 | 11300.0000
非压力感应治疗导管-磁定位-冷盐水 | C0201130040001911325 | 国械注进20193010545 | 磁定位微电极盐水灌注消融导管IntellaNav MiFi Open-Irrigated Ablation Catheter | 磁定位微电极盐水灌注消融导管 | 波科国际医疗贸易（上海）有限公司 | 波科国际医疗贸易（上海）有限公司 | M004PMR96200 | M004PMR96200 | HXQXBBA20CDC | 9400.0000
非压力感应治疗导管-磁定位-冷盐水 | C0201130040001911325 | 国械注进20193010545 | 磁定位微电极盐水灌注消融导管IntellaNav MiFi Open-Irrigated Ablation Catheter | 磁定位微电极盐水灌注消融导管 | 波科国际医疗贸易（上海）有限公司 | 波科国际医疗贸易（上海）有限公司 | M004PMR9620K20 | M004PMR9620K20 | HXQXF320DBA9 | 11000.0000
非压力感应治疗导管-磁定位-冷盐水 | C0201130040001911325 | 国械注进20193010545 | 磁定位微电极盐水灌注消融导管IntellaNav MiFi Open-Irrigated Ablation Catheter | 磁定位微电极盐水灌注消融导管 | 波科国际医疗贸易（上海）有限公司 | 波科国际医疗贸易（上海）有限公司 | M004PMR9620N40 | M004PMR9620N40 | HXQXF3226E91 | 18846.0000 | 变更内容：中选价
非压力感应治疗导管-磁定位-冷盐水 | C0201130040001009098 | 国械注进20153013202 | 诊断/消融可调弯头端导管NAVISTAR THERMCOOL Diagnostic/Ablation Deflectable Tip Catheter | 诊断/消融可调弯头端导管 NAVISTAR THERMOCOOL F弯 | 强生（上海）医疗器材有限公司 | 强生（上海）医疗器材有限公司 | NI75TCFH,NI75TCCH,NI75TCBH,NI75TCDH | NI75TCFH,NI75TCCH,NI75TCBH,NI75TCDH | HXQXC174648C | 9600.0000
非压力感应治疗导管-磁定位-冷盐水 | C0201130040001009098 | 国械注进20173016590 | 诊断/消融可调弯头端导管Navistar RMT ThermoCool Electrophysiology Catheter | 诊断/消融可调弯头端导管 Navistar RMT ThermoCool | 伯恩森斯韦伯斯特股份有限公司Biosense Webster,Inc. | 强生（上海）医疗器材有限公司 | NR7TCSIY,头电极尺寸3.5mm，温度传感器类型：电偶；环状电极间距2-5-2mm; | NR7TCSIY | HXQXC1CBB635 | 9600.0000 | 变更内容：注册证编号，注册证名称，生产企业
非压力感应治疗导管-磁定位-非冷盐水 | C0201130040001911325 | 国械注进20193010021 | 磁定位微电极消融导管IntellaNav MiFi XP Temperature Ablation Catheter | 磁定位微电极消融导管IntellaNav MiFi XP Temperature Ablation Catheter | 波科国际医疗贸易（上海）有限公司 | 波科国际医疗贸易（上海）有限公司 | M004MR45000 | M004MR45000 | HXQXBBA14B25 | 5100.0000
非压力感应治疗导管-磁定位-非冷盐水 | C0201130040001911325 | 国械注进20193010021 | 磁定位微电极消融导管IntellaNav MiFi XP Temperature Ablation Catheter | 磁定位微电极消融导管 | 波科国际医疗贸易（上海）有限公司 | 波科国际医疗贸易（上海）有限公司 | M004MR4500K20 | M004MR4500K20 | HXQXF357F517 | 6000.0000
非压力感应治疗导管-磁定位-非冷盐水 | C0201130040001911325 | 国械注进20193010021 | 磁定位微电极消融导管IntellaNav MiFi XP Temperature Ablation Catheter | 磁定位微电极消融导管 | 波科国际医疗贸易（上海）有限公司 | 波科国际医疗贸易（上海）有限公司 | M004MR4500N40 | M004MR4500N40 | HXQXF357F50C | 12000.0000
非压力感应治疗导管-磁定位-非冷盐水 | C0201130040002211325 | 国械注进20203010195 | 一次性使用磁定位心脏射频消融导管 | 一次性使用磁定位心脏射频消融导管 | 波科国际医疗贸易（上海）有限公司 | 波科国际医疗贸易（上海）有限公司 | M004R5031TH0 | M004R5031TH0 | HXQXBBA9AEE2 | 8730.0000
非压力感应治疗导管-磁定位-非冷盐水 | C0201130040002211325 | 国械注进20203010195 | 一次性使用磁定位心脏射频消融导管 | 一次性使用磁定位心脏射频消融导管 | 波科国际医疗贸易（上海）有限公司 | 波科国际医疗贸易（上海）有限公司 | M004R5031THK20 | M004R5031THK20 | HXQXF362634F | 11000.0000
非压力感应治疗导管-磁定位-非冷盐水 | C0201130040001009098 | 国械注进20163011860 | 诊断/消融可调弯头端导管Navistar Diagnostic/Ablation Deflectable Tip Catheter | 诊断/消融可调弯头端导管 Navistar 4mm | 强生（上海）医疗器材有限公司 | 强生（上海）医疗器材有限公司 | NS7TCDL174HS弯度D外径尺寸2. 3mm电级数量4环状电极间距1-7-4mm头电极尺寸4mm温度传感器类型电偶有效长度115cm,NS7TCBL174HS弯度B外径尺寸2. 3mm电级数量4环状电极间距1-7-4mm头电极尺寸4mm温度传感器类型电偶有效长度115cm,NS7TCFL174HS弯度F外径尺寸2. 3mm电级数量4环状电极间距1-7-4mm头电极尺寸4mm温度传感器类型电偶有效长度115cm | NS7TCDL174HS,NS7TCBL174HS,NS7TCFL174HS | HXQXC18F09A2 | 7200.0000
非压力感应治疗导管-磁定位-非冷盐水 | C0201130040001010198 | 国械注准20173010682 | 磁定位型射频消融导管 | 磁定位型射频消融导管 | 上海微创电生理医疗科技股份有限公司 | 上海微创电生理医疗科技股份有限公司 | （弯度/颜色：A/黄，有效长度：115cm，管径：7F(普通), 电极间距: 2-5-2，消融电极长度：4mm，磁场传感器数量：1）弯度/色标颜色：A/黄，长度：115cm，管径：7F, 消融电极长度：4mm，名义电极间距: 2-5-2，有无3D:有（1个sensor），灌注类型：无，感应类型：T,（弯度/颜色：D/蓝，有效长度：115cm，管径：7F(普通), 电极间距: 2-5-2，消融电极长度：4mm，磁场传感器数量：1）弯度/色标颜色：D/蓝，长度：115cm，管径：7F, 消融电极长度：4mm，名义电极间距: 2-5-2，有无3D:有（1个sensor），灌注类型：无，感应类型：T,（弯度/颜色：F/橙，有效长度：115cm，管径：7F(普通), 电极间距: 2-5-2，消融电极长度：4mm，磁场传感器数量：1）弯度/色标颜色：F/橙，长度：115cm，管径：7F, 消融电极长度：4mm，名义电极间距: 2-5-2，有无3D:有（1个sensor），灌注类型：无，感应类型：T,（弯度/颜色：E/白，有效长度：115cm，管径：7F(普通), 电极间距: 2-5-2，消融电极长度：4mm，磁场传感器数量：1）弯度/色标颜色：E/白，长度：115cm，管径：7F, 消融电极长度：4mm，名义电极间距: 2-5-2，有无3D:有（1个sensor），灌注类型：无，感应类型：T,（弯度/颜色：B/红，有效长度：115cm，管径：7F(普通), 电极间距: 2-5-2，消融电极长度：4mm，磁场传感器数量：1）弯度/色标颜色：B/红，长度：115cm，管径：7F, 消融电极长度：4mm，名义电极间距: 2-5-2，有无3D:有（1个sensor），灌注类型：无，感应类型：T,（弯度/颜色：C/绿，有效长度：115cm，管径：7F(普通), 电极间距: 2-5-2，消融电极长度：4mm，磁场传感器数量：1）弯度/色标颜色：C/绿，长度：115cm，管径：7F, 消融电极长度：4mm，名义电极间距: 2-5-2，有无3D:有（1个sensor），灌注类型：无，感应类型：T,（弯度/颜色：J/黑，有效长度：115cm，管径：7F(普通), 电极间距: 2-5-2，消融电极长度：4mm，磁场传感器数量：1）弯度/色标颜色：J/黑，长度：115cm，管径：7F, 消融电极长度：4mm，名义电极间距: 2-5-2，有无3D:有（1个sensor），灌注类型：无，感应类型： T | EPN7AT1,EPN7DT1,EPN7FT1,EPN7ET1,EPN7BT1,EPN7CT1,EPN7JT1 | HXQXD03DFE97 | 5500.0000
非压力感应治疗导管-磁定位-非冷盐水 | C0201130040001010198 | 国械注准20173010682 | 磁定位型射频消融导管 | 磁定位型射频消融导管 | 上海微创电生理医疗科技股份有限公司 | 上海微创电生理医疗科技股份有限公司 | （弯度/颜色：B/红，有效长度：115cm，管径：7F(普通), 电极间距: 2-5-2，消融电极长度：4mm，磁场传感器数量：2）弯度/色标颜色：B红，长度：115cm，管径：7F, 消融电极长度：4mm，名义电极间距: 2-5-2，有无3D:有，灌注类型：无，感应类型：T,（弯度/颜色：E/白，有效长度：115cm，管径：7F(普通), 电极间距: 2-5-2，消融电极长度：4mm，磁场传感器数量：2）弯度/色标颜色：E/白，长度：115cm，管径：7F, 消融电极长度：4mm，名义电极间距: 2-5-2，有无3D:有，灌注类型：无，感应类型：T,（弯度/颜色：A/黄，有效长度：115cm，管径：7F(普通), 电极间距: 2-5-2，消融电极长度：4mm，磁场传感器数量：2）弯度/色标颜色：A/黄，长度：115cm，管径：7F, 消融电极长度：4mm，名义电极间距: 2-5-2，有无3D:有，灌注类型：无，感应类型：T,（弯度/颜色：B/红，有效长度：115cm，管径：7F(普通), 电极间距: 2-5-2，消融电极长度：4mm，磁场传感器数量：2）弯度/色标颜色：C/绿，长度：115cm，管径：7F, 消融电极长度：4mm，名义电极间距: 2-5-2，有无3D:有，灌注类型：无，感应类型：T,（弯度/颜色：D/蓝，有效长度：115cm，管径：7F(普通), 电极间距: 2-5-2，消融电极长度：4mm，磁场传感器数量：2）弯度/色标颜色：D/蓝，长度：115cm，管径：7F, 消融电极长度：4mm，名义电极间距: 2-5-2，有无3D:有，灌注类型：无，感应类型：T,（弯度/颜色：F/橙，有效长度：115cm，管径：7F(普通), 电极间距: 2-5-2，消融电极长度：4mm，磁场传感器数量：2）弯度/色标颜色：F/橙，长度：115cm，管径：7F, 消融电极长度：4mm，名义电极间距: 2-5-2，有无3D:有，灌注类型：无，感应类型：T,（弯度/颜色：J/黑，有效长度：115cm，管径：7F(普通), 电极间距: 2-5-2，消融电极长度：4mm，磁场传感器数量：2）弯度/色标颜色：J/黑，长度：115cm，管径：7F, 消融电极长度：4mm，名义电极间距: 2-5-2，有无3D:有，灌注类型：无，感应类型：T | EPN7BT2,EPN7ET2,EPN7AT2,EPN7CT2,EPN7DT2,EPN7FT2,EPN7JT2 | HXQXD04CFF8F | 11000.0000
非压力感应治疗导管-磁定位-非冷盐水 | C0201130040001010198 | 国械注准20173010682 | 磁定位型射频消融导管 | 磁定位型射频消融导管 | 上海微创电生理医疗科技股份有限公司 | 上海微创电生理医疗科技股份有限公司 | （弯度/颜色：J/黑，有效长度：90cm，管径：8F(加硬), 电极间距: 2-5-2，消融电极长度：4mm，磁场传感器数量：2）弯度/色标颜色：J＋/加硬黑，长度：90cm，管径：7F, 消融电极长度：4mm，名义电极间距: 2-5-2，有无3D:有，灌注类型：无，感应类型：T,（弯度/颜色：B/红，有效长度：90cm，管径：8F(加硬), 电极间距: 2-5-2，消融电极长度：4mm，磁场传感器数量：2）弯度/色标颜色：B＋/加硬红，长度：90cm，管径：7F, 消融电极长度：4mm，名义电极间距: 2-5-2，有无3D:有，灌注类型：无，感应类型：T,（弯度/颜色：D/蓝，有效长度：90cm，管径：8F(加硬), 电极间距: 2-5-2，消融电极长度：4mm，磁场传感器数量：2）弯度/色标颜色：D＋/加硬蓝，长度：90cm，管径：7F, 消融电极长度：4mm，名义电极间距: 2-5-2，有无3D:有，灌注类型：无，感应类型：T,（弯度/颜色：E/白，有效长度：90cm，管径：8F(加硬), 电极间距: 2-5-2，消融电极长度：4mm，磁场传感器数量：2）弯度/色标颜色：E＋/加硬白，长度：90cm，管径：7F, 消融电极长度：4mm，名义电极间距: 2-5-2，有无3D:有，灌注类型：无，感应类型：T,（弯度/颜色：F/橙，有效长度：90cm，管径：8F(加硬), 电极间距: 2-5-2，消融电极长度：4mm，磁场传感器数量：2）弯度/色标颜色：F＋/加硬橙，长度：90cm，管径：7F, 消融电极长度：4mm，名义电极间距: 2-5-2，有无3D:有，灌注类型：无，感应类型：T | EPN8JT2,EPN8BT2,EPN8DT2,EPN8ET2,EPN8FT2 | HXQXD0500544 | 12000.0000
非压力感应治疗导管-磁定位-非冷盐水 | C0201130040001010198 | 国械注准20173010682 | 磁定位型射频消融导管 | 磁定位型射频消融导管 | 上海微创电生理医疗科技股份有限公司 | 上海微创电生理医疗科技股份有限公司 | （弯度/颜色：E/白，有效长度：90cm，管径：8F(加硬), 电极间距: 2-5-2，消融电极长度：4mm，磁场传感器数量：1）弯度/色标颜色：E＋/加硬白，长度：90cm，管径：7F, 消融电极长度：4mm，名义电极间距: 2-5-2，有无3D:有（1个sensor），灌注类型：无，感应类型：T,（弯度/颜色：J/黑，有效长度：90cm，管径：8F(加硬), 电极间距: 2-5-2，消融电极长度：4mm，磁场传感器数量：1）弯度/色标颜色：J＋/加硬黑， 长度：90cm，管径：7F, 消融电极长度：4mm，名义电极间距: 2-5-2，有无3D:有（1个sensor），灌注类型：无，感应类型：T,（弯度/颜色：B/红，有效长度：90cm，管径：8F(加硬), 电极间距: 2-5-2，消融电极长度：4mm，磁场传感器数量：1）弯度/色标颜色：B＋/加硬红，长度：90cm，管径：7F, 消融电极长度：4mm，名义电极间距: 2-5-2，有无3D:有（1个sensor），灌注类型：无，感应类型：T,（弯度/颜色：D/蓝，有效长度：90cm，管径：8F(加硬), 电极间距: 2-5-2，消融电极长度：4mm，磁场传感器数量：1）弯度/色标颜色：D＋/加硬蓝，长度：90cm，管径：7F, 消融电极长度：4mm，名义电极间距: 2-5-2，有无3D:有（1个sensor），灌注类型，无，感应类型：T,（弯度/颜色：F/橙，有效长度：90cm，管径：8F(加硬), 电极间距: 2-5-2，消融电极长度：4mm，磁场传感器数量：1）弯度/色标颜色：F＋/加硬橙，长度：90cm，管径：7F, 消融电极长度：4mm，名义电极间距: 2-5-2，有无3D:有（1个sensor），灌注类型：无，感应类型：T | EPN8ET1,EPN8JT1,EPN8BT1,EPN8DT1,EPN8FT1 | HXQXD04B1CF7 | 6000.0000

## 单件（独家）
产品属性 | 国家医保局医用耗材代码 | 注册证编号 | 注册证名称 | 产品名称 | 生产企业 | 申报企业 | 规格 | 型号 | 产品ID | 中选价（元） | 截止2024年3月12日与原始中选数据对比变更内容
环形标测诊断导管-磁定位 | C0201090040000710198 | 国械注准20203070633 | 一次性使用磁定位环形标测导管 | 一次性使用磁定位环形标测导管 | 上海微创电生理医疗科技股份有限公司 | 上海微创电生理医疗科技股份有限公司 | EPQN7P012,EPQN7P025,EPQN7P015,EPQN7P020 | EPQN7P012,EPQN7P025,EPQN7P015,EPQN7P020 | HXQXCB194F03 | 3160.0000

## 配套
产品属性 | 国家医保局医用耗材代码 | 注册证编号 | 注册证名称 | 产品名称 | 生产企业 | 申报企业 | 规格 | 型号 | 产品ID | 中选价（元） | 截止2024年3月12日与原始中选数据对比变更内容
体表定位参考电极 | C1407011830000010198 | 沪浦械备20200117号 | 医学定位系统用体表贴片 | 医学定位系统用体表贴片 | 上海微创电生理医疗科技股份有限公司 | 上海微创电生理医疗科技股份有限公司 | 贴片直径：75mm | EPRT75A | HXQXCB268779 | 2000.0000 | 变更内容：国家医保局医用耗材代码
体表定位参考电极 | C0201040210000310198 | 沪械注准20202070586 | 体表参考电极 | 体表参考电极 | 上海微创电生理医疗科技股份有限公司 | 上海微创电生理医疗科技股份有限公司 | 管径：6F；长度：105cm | EPR105A | HXQXCB27D3D9 | 4365.0000
体表定位参考电极 | C14070118300000101980000002 | 沪浦械备20200121号 | 理疗用体表电极 | 理疗用体表电极 | 上海微创电生理医疗科技股份有限公司 | 上海微创电生理医疗科技股份有限公司 | EPRG-S | EPRG-S | HXQXEF240221 | 5460.0000 | 变更内容：国家医保局医用耗材代码
体表定位参考电极 | C14070118300000101980000003 | 沪浦械备20200121号 | 理疗用体表电极 | 理疗用体表电极 | 上海微创电生理医疗科技股份有限公司 | 上海微创电生理医疗科技股份有限公司 | EPRG-R | EPRG-R | HXQXEF1F5611 | 5460.0000 | 变更内容：国家医保局医用耗材代码
体表定位参考电极 | C0201040210000105405 | 国械注进20182072008 | 体表电极 EnSite Velocity Surface Electrode Kit | 体表电极 | St. Jude Medical 圣犹达医疗用品有限公司 | 雅培医疗用品（上海）有限公司 | EN0010-100003331 | EN0010-100003331 | HXQXC19CBE2A | 4429.0000 | 变更内容：注册证编号，生产企业
体表定位参考电极 | C0201040210000505405 | 国械注进20182070359 | 体表电极 EnSiteTM PrecisionTM Surface Electrode Kit | 体表电极 | Abbott Medical Costa Rica Ltda. 雅培医疗器械哥斯达黎加有限公司 | 雅培医疗用品（上海）有限公司 | EN0020-P | EN0020-P | HXQXC1B165A2 | 4429.0000 | 变更内容：生产企业
体表定位参考电极 | C0201040210000511325 | 国械注进20172070644 | 三维定位参考电极Rhythmia Mapping System Location Reference Patch Kit | 三维定位参考电极 | 波科国际医疗贸易（上海）有限公司 | 波科国际医疗贸易（上海）有限公司 | M004RAPATCH10,M004RAPATCH11 | M004RAPATCH10,M004RAPATCH11 | HXQXBB8FE43A | 4655.0000
体表定位参考电极 | C0201040210000110264 | 国械注进20202070250 | 一次性使用体表电极 KODEX - EPD System External Patches | 一次性使用体表电极 KODEX - EPD System External Patches | 飞利浦（中国）投资有限公司 | 上海嘉事嘉意医疗器材有限公司（代理机构） | EGP0101 | EGP0101 | HXQXCBE3DC8F | 5460.0000
体表定位参考电极 | C0201040210000513025 | 国械注准20213070036 | 三维心脏电生理标测系统 | 三维心脏电生理标测系统体表电极 | 上海宏桐实业有限公司 | 上海宏桐实业有限公司 | A型 | A型 | HXQXBAF9E6F1 | 5460.0000
体表定位参考电极 | C0201040210000504180 | 川械注准20202070035 | 一次性使用体表参考电极 | 一次性使用体表参考电极 | 四川锦江电子医疗器械科技股份有限公司 | 四川锦江电子医疗器械科技股份有限公司 | LEAD-REF6 | LEAD-REF6 | HXQXCBDE801D | 5464.0000 | 变更内容：注册证名称，产品名称，生产企业，申报企业名称
体表定位参考电极 | C0201040210000104180 | 川械注准20172070162 | 一次性使用体表参考电极片 | 一次性使用体表参考电极片 | 四川锦江电子医疗器械科技股份有限公司 | 四川锦江电子医疗器械科技股份有限公司 | 3D-DJ-(L.LEG、LEFT、RIGHT、NECK、REF、BACK、FRONT) | 3D-DJ-(L.LEG、LEFT、RIGHT、NECK、REF、BACK、FRONT) | HXQXCBD41CE7 | 5464.0000 | 变更内容：注册证编号，注册证名称，产品名称，生产企业，申报企业名称
体表定位参考电极 | C0201040210000509098 | 国械注进20172071181 | 体表参考电极 Carto 3 system External Reference Patch | 体表参考电极 Carto 3 Patch | 强生（上海）医疗器材有限公司 | 强生（上海）医疗器材有限公司 | CREFP6，体表参考电极 | CREFP6 | HXQXC1B8BA50 | 5685.0000 | 变更内容：中选价
冷冻导管鞘 | C0201020150000210198 | 国械注准20203030936 | 可调控型导引鞘组 | 可调控型导引鞘组 | 上海微创电生理医疗科技股份有限公司 | 上海微创电生理医疗科技股份有限公司 | SIM6512,SIS6512,SIN6512,SIP6512 | SIM6512,SIS6512,SIN6512,SIP6512 | HXQXCB1DD7DF | 5460.0000
冷冻导管鞘 | C0201020150000209170 | 国械注准20183030098 | 可控弯导引鞘组 | 可控弯导引鞘组(管径12F) | 心诺普医疗技术（北京）有限公司 | 心诺普医疗技术（北京）有限公司 | 12F | S12065LB | HXQXC372D05C | 5464.0000 | 变更内容：国家医保局医用耗材代码，注册证编号，规格
冷冻导管鞘 | C0201020150000204254 | 国械注进20153032565 | 可调控型导管鞘 | 可调控型导管鞘 | Medtronic, Inc.美敦力公司 | 美敦力（上海）管理有限公司 | 总长度:82cm,有效长度:65cm,内径:4mm,外径:5mm,最大偏转度:单向180° | 4FC12 | HXQXB2EB9BD2 | 5840.0000 | 变更内容：生产企业
冷冻环形诊断导管 | C0201080040000710198 | 国械注准20213070003 | 一次性使用心内标测电极导管 | 一次性使用心内标测电极导管 | 上海微创电生理医疗科技股份有限公司 | 上海微创电生理医疗科技股份有限公司 | EPQM3Q20,EPQM3Q15 | EPQM3Q20,EPQM3Q15 | HXQXCB1E6855 | 13083.0000 | 变更内容：中选价
冷冻环形诊断导管 | C0201080040000809170 | 国械注准20213070914 | 一次性使用固定弯环形标测导管 | 一次性使用固定弯环形标测导管 | 心诺普医疗技术（北京）有限公司 | 心诺普医疗技术（北京）有限公司 | FL3010003146LMNRT,FL3010005146LMNRT,FL3010003146RMNRT,FL3010004146RMNRT | FL3010003146LMNRT,FL3010005146LMNRT,FL3010003146RMNRT,FL3010004146RMNRT | HXQXCB91D5EA | 15709.0000
冷冻环形诊断导管 | C0201080040000709170 | 国械注准20213070914 | 一次性使用固定弯环形标测导管 | 一次性使用固定弯环形标测导管 | 心诺普医疗技术（北京）有限公司 | 心诺普医疗技术（北京）有限公司 | FL3008004146LMNRT,FL3008006146LMNRT | FL3008004146LMNRT,FL3008006146LMNRT | HXQXCB8C13FF | 15709.0000
心内超声导管 | C0201100040000205405 | 国械注进20193060208 | 心腔内超声导管 ViewFlex Xtra ICE Catheter | 心腔内超声导管 | Irvine Biomedical, Inc. a St. Jude Medical Company 爱尔湾生物医学公司 | 雅培医疗用品（上海）有限公司 | D087031 | D087031 | HXQXC256C5C0 | 10519.0000 | 变更内容：生产企业
心内超声导管 | C0201100040000409098 | 国械注进20193062105 | 三维诊断超声导管SOUNDSTAR 3D Diagnostic Ultrasound catheter | 三维诊断超声导管 SOUNDSTAR超声 导管 | 强生（上海）医疗器材有限公司 | 强生（上海）医疗器材有限公司 | 新证无此型号，与旧证配套使用,新证无此型号，与旧证配套使用 | 10438577,10439072 | HXQXBAFD99D8 | 13507.0000 | 变更内容：中选价
心内超声导管 | C0201100040000409098 | 国械注进20193062105 | 三维诊断超声导管SOUNDSTAR 3D Diagnostic Ultrasound catheter | 三维诊断超声导管 SOUNDSTAR超声 导管 | 强生（上海）医疗器材有限公司 | 强生（上海）医疗器材有限公司 | 产品型号SNDSTR10,适配超声设备：ACUSON SC2000 (VB20)；适配电生理导航系统：Carto3;直径10F(3.3mm)；长度90cm。,产品型号SNDSTR10G, 适配超声设备：GE Vivid-i 和Vivid-q；适配电生理导航系统：Carto3；直径10F(3.3mm)；长度90cm。 | SNDSTR10,SNDSTR10G | HXQXBAF6BFC4 | 13507.0000 | 变更内容：中选价
心内超声导管 | C0201100040000209098 | 国械注进20143065683 | 心腔内超声导管ACUSON AcuNav Ultrasound Catheter | 心腔内超声导管 | 美国西门子医疗系统股份有限公司Siemens Medical Solutions USA, Inc. | 强生（上海）医疗器材有限公司 | 10135936，产品描述：AcuNav 8F；适配机型：ACUSON SC 2000；直径：8F（2.8mm）；长度：90cm,10135910，产品描述：AcuNav G 8F；适配机型：GE Vivid i， Vivid q；直径：8F(2.8mm)；长度：90cm | 10135936,10135910 | HXQXF9E7C3FE | 13507.0000 | 变更内容：中选价
心内超声导管 | C0201100040000209098 | 国械注进20143065683 | 心腔内超声导管ACUSON AcuNav Ultrasound Catheter | 心腔内超声导管 | 美国西门子医疗系统股份有限公司Siemens Medical Solutions USA, Inc. | 强生（上海）医疗器材有限公司 | 08255790，产品描述：AcuNav 10F；适配机型：ACUSON SC 2000；直径：10F（3.3mm）；长度：90cm,10043342，产品描述：AcuNav G 10F；适配机型：GE Vivid i， Vivid q；直径：10F(3.3mm)；长度：90cm | 08255790,10043342 | HXQXB7CA160B | 13507.0000 | 变更内容：中选价
灌注管路 | C0201050100000009098 | 国械注进20183142063 | 灌注管路SMARTABLATE Irrigation Tubing Set | 灌注管路 SMA管路 | Biosense Webster,Inc.伯恩森斯韦伯斯特股份有限公司 | 强生（上海）医疗器材有限公司 | SAT001 | SAT001 | HXQXC1C49883 | 317.0000 | 变更内容：注册证编号，生产企业，中选价
灌注管路 | C0201050100000010198 | 国械注准20213140579 | 灌注泵管系统 | 灌注泵管系统 | 上海微创电生理医疗科技股份有限公司 | 上海微创电生理医疗科技股份有限公司 | 有效长度：3200mm | EPAB3200 | HXQXCB2572FA | 410.0000
灌注管路 | C0201050100000005405 | 国械注进20173016744 | 灌注泵管系统 Cool Point™ Tubing Set | 灌注泵管系统 | 爱尔湾生物医学公司 Irvine Biomedical,Inc.a St.Jude Medical Company | 雅培医疗用品（上海）有限公司 | 85785 | 85785 | HXQXC192A506 | 421.0000 | 变更内容：注册证编号，生产企业
灌注管路 | C0201050100000011325 | 国械注进20193140650 | 灌注泵管组件 | 灌注泵管组件 | 波科国际医疗贸易（上海）有限公司 | 波科国际医疗贸易（上海）有限公司 | M0041170 | M0041170 | HXQXBBA25AF9 | 423.0000 | 变更内容：中选价

## 心脏介入电生理类中选产品单一规格-24.03.12
产品ID | 医用耗材代码（27位） | 耗材规格 | 耗材型号 | 注册证编号 | 注册证名称 | 产品名称 | 生产企业 | 申报企业 | 竞价单元 | 产品属性
HXQXCB194F03 | C02010900400007101980000001 | EPQN7P012 | EPQN7P012 | 国械注准20203070633 | 一次性使用磁定位环形标测导管 | 一次性使用磁定位环形标测导管 | 上海微创电生理医疗科技股份有限公司 | 上海微创电生理医疗科技股份有限公司 | 心脏介入电生理类单件采购模式（独家报名） | 环形标测诊断导管-磁定位
HXQXCB194F03 | C02010900400007101980000002 | EPQN7P015 | EPQN7P015 | 国械注准20203070633 | 一次性使用磁定位环形标测导管 | 一次性使用磁定位环形标测导管 | 上海微创电生理医疗科技股份有限公司 | 上海微创电生理医疗科技股份有限公司 | 心脏介入电生理类单件采购模式（独家报名） | 环形标测诊断导管-磁定位
HXQXCB194F03 | C02010900400007101980000003 | EPQN7P020 | EPQN7P020 | 国械注准20203070633 | 一次性使用磁定位环形标测导管 | 一次性使用磁定位环形标测导管 | 上海微创电生理医疗科技股份有限公司 | 上海微创电生理医疗科技股份有限公司 | 心脏介入电生理类单件采购模式（独家报名） | 环形标测诊断导管-磁定位
HXQXCB194F03 | C02010900400007101980000004 | EPQN7P025 | EPQN7P025 | 国械注准20203070633 | 一次性使用磁定位环形标测导管 | 一次性使用磁定位环形标测导管 | 上海微创电生理医疗科技股份有限公司 | 上海微创电生理医疗科技股份有限公司 | 心脏介入电生理类单件采购模式（独家报名） | 环形标测诊断导管-磁定位
HXQXF4EAC3A8 | C02010900400014101980000001 | EPTA7D4 | EPTA7D4 | 国械注准20223071375 | 一次性使用星型磁电定位标测导管 | 一次性使用星型磁电定位标测导管 | 上海微创电生理医疗科技股份有限公司 | 上海微创电生理医疗科技股份有限公司 | 心脏介入电生理类单件采购模式（申报企业2家及以上竞价单元） | 磁定位异/星形诊断导管
HXQXF4EAC3A8 | C02010900400014101980000003 | EPTA7F4 | EPTA7F4 | 国械注准20223071375 | 一次性使用星型磁电定位标测导管 | 一次性使用星型磁电定位标测导管 | 上海微创电生理医疗科技股份有限公司 | 上海微创电生理医疗科技股份有限公司 | 心脏介入电生理类单件采购模式（申报企业2家及以上竞价单元） | 磁定位异/星形诊断导管
HXQXF4EDFEF1 | C02010900400014101980000002 | EPTA7D6 | EPTA7D6 | 国械注准20223071375 | 一次性使用星型磁电定位标测导管 | 一次性使用星型磁电定位标测导管 | 上海微创电生理医疗科技股份有限公司 | 上海微创电生理医疗科技股份有限公司 | 心脏介入电生理类单件采购模式（申报企业2家及以上竞价单元） | 磁定位异/星形诊断导管
HXQXF4EDFEF1 | C02010900400014101980000004 | EPTA7F6 | EPTA7F6 | 国械注准20223071375 | 一次性使用星型磁电定位标测导管 | 一次性使用星型磁电定位标测导管 | 上海微创电生理医疗科技股份有限公司 | 上海微创电生理医疗科技股份有限公司 | 心脏介入电生理类单件采购模式（申报企业2家及以上竞价单元） | 磁定位异/星形诊断导管
HXQXB3A14D83 | C02010201500001101980000001 | 导管鞘弯型：R3，导管鞘长度：810mm，导管鞘外径：3.75mm，导管鞘内径：3.15mm，扩张器远端形状：直，扩张器长度：850mm，扩张器外径：2.77mm，扩张器内径：1.4mm，导丝长度：180cm，外径：0.81mm | TSR38185 | 国械注准20173031365 | 心内导引鞘组及附件 | 心内导引鞘组 | 上海微创电生理医疗科技股份有限公司 | 上海微创电生理医疗科技股份有限公司 | 心脏介入电生理类单件采购模式（申报企业2家及以上竞价单元） | 电生理导管鞘（房间隔穿刺鞘）-固定弯
HXQXB3A14D83 | C02010201500001101980000002 | 导管鞘弯型：L0，导管鞘长度：810mm，导管鞘外径：3.5mm，导管鞘内径：2.9mm，扩张器远端形状：弯，扩张器长度：850mm，扩张器外径：2.64mm，扩张器内径：1.4mm，导丝长度：180cm，外径：0.81mm | TSL0818 | 国械注准20173031365 | 心内导引鞘组及附件 | 心内导引鞘组 | 上海微创电生理医疗科技股份有限公司 | 上海微创电生理医疗科技股份有限公司 | 心脏介入电生理类单件采购模式（申报企业2家及以上竞价单元） | 电生理导管鞘（房间隔穿刺鞘）-固定弯
HXQXB3A14D83 | C02010201500001101980000003 | 导管鞘弯型：R2，导管鞘长度：810mm，导管鞘外径：3.5mm，导管鞘内径：2.9mm，扩张器远端形状：直，扩张器长度：850mm，扩张器外径：2.64mm，扩张器内径：1.4mm，导丝长度：180cm，外径：0.81mm | TSR2818 | 国械注准20173031365 | 心内导引鞘组及附件 | 心内导引鞘组 | 上海微创电生理医疗科技股份有限公司 | 上海微创电生理医疗科技股份有限公司 | 心脏介入电生理类单件采购模式（申报企业2家及以上竞价单元） | 电生理导管鞘（房间隔穿刺鞘）-固定弯
HXQXB3A14D83 | C02010201500001101980000004 | 导管鞘弯型：R0，导管鞘长度：810mm，导管鞘外径：3.5mm，导管鞘内径：2.9mm，扩张器远端形状：直，扩张器长度：850mm，扩张器外径：2.64mm，扩张器内径：1.4mm，导丝长度：180cm，外径：0.81mm | TSR0818 | 国械注准20173031365 | 心内导引鞘组及附件 | 心内导引鞘组 | 上海微创电生理医疗科技股份有限公司 | 上海微创电生理医疗科技股份有限公司 | 心脏介入电生理类单件采购模式（申报企业2家及以上竞价单元） | 电生理导管鞘（房间隔穿刺鞘）-固定弯
HXQXB3A14D83 | C02010201500001101980000005 | 导管鞘弯型：R1，导管鞘长度：810mm，导管鞘外径：3.75mm，导管鞘内径：3.15mm，扩张器远端形状：直，扩张器长度：850mm，扩张器外径：2.77mm，扩张器内径：1.4mm，导丝长度：180cm，外径：0.81mm | TSR18185 | 国械注准20173031365 | 心内导引鞘组及附件 | 心内导引鞘组 | 上海微创电生理医疗科技股份有限公司 | 上海微创电生理医疗科技股份有限公司 | 心脏介入电生理类单件采购模式（申报企业2家及以上竞价单元） | 电生理导管鞘（房间隔穿刺鞘）-固定弯
HXQXB3A14D83 | C02010201500001101980000006 | 导管鞘弯型：L4，导管鞘长度：810mm，导管鞘外径：3.75mm，导管鞘内径：3.15mm，扩张器远端形状：弯，扩张器长度：850mm，扩张器外径：2.77mm，扩张器内径：1.4mm，导丝长度：180cm，外径：0.81mm | TSL48185 | 国械注准20173031365 | 心内导引鞘组及附件 | 心内导引鞘组 | 上海微创电生理医疗科技股份有限公司 | 上海微创电生理医疗科技股份有限公司 | 心脏介入电生理类单件采购模式（申报企业2家及以上竞价单元） | 电生理导管鞘（房间隔穿刺鞘）-固定弯
HXQXB3A14D83 | C02010201500001101980000007 | 导管鞘弯型：R0，导管鞘长度：630mm，导管鞘外径：3.5mm，导管鞘内径：2.9mm，扩张器远端形状：直，扩张器长度：670mm，扩张器外径：2.64mm，扩张器内径：1.4mm，导丝长度：180cm，外径：0.81mm | TSR0638 | 国械注准20173031365 | 心内导引鞘组及附件 | 心内导引鞘组 | 上海微创电生理医疗科技股份有限公司 | 上海微创电生理医疗科技股份有限公司 | 心脏介入电生理类单件采购模式（申报企业2家及以上竞价单元） | 电生理导管鞘（房间隔穿刺鞘）-固定弯
HXQXB3A14D83 | C02010201500001101980000008 | 导管鞘弯型：R4，导管鞘长度：810mm，导管鞘外径：3.75mm，导管鞘内径：3.15mm，扩张器远端形状：直，扩张器长度：850mm，扩张器外径：2.77mm，扩张器内径：1.4mm，导丝长度：180cm，外径：0.81mm | TSR48185 | 国械注准20173031365 | 心内导引鞘组及附件 | 心内导引鞘组 | 上海微创电生理医疗科技股份有限公司 | 上海微创电生理医疗科技股份有限公司 | 心脏介入电生理类单件采购模式（申报企业2家及以上竞价单元） | 电生理导管鞘（房间隔穿刺鞘）-固定弯
HXQXB3A14D83 | C02010201500001101980000009 | 导管鞘弯型：R0，导管鞘长度：630mm，导管鞘外径：3.75mm，导管鞘内径：3.15mm，扩张器远端形状：直，扩张器长度：670mm，扩张器外径：2.77mm，扩张器内径：1.4mm，导丝长度：180cm，外径：0.81mm | TSR06385 | 国械注准20173031365 | 心内导引鞘组及附件 | 心内导引鞘组 | 上海微创电生理医疗科技股份有限公司 | 上海微创电生理医疗科技股份有限公司 | 心脏介入电生理类单件采购模式（申报企业2家及以上竞价单元） | 电生理导管鞘（房间隔穿刺鞘）-固定弯
HXQXB3A14D83 | C02010201500001101980000010 | 导管鞘弯型：L0，导管鞘长度：630mm，导管鞘外径：3.5mm，导管鞘内径：2.9mm，扩张器远端形状：弯，扩张器长度：670mm，扩张器外径：2.64mm，扩张器内径：1.4mm，导丝长度：180cm，外径：0.81mm | TSL0638 | 国械注准20173031365 | 心内导引鞘组及附件 | 心内导引鞘组 | 上海微创电生理医疗科技股份有限公司 | 上海微创电生理医疗科技股份有限公司 | 心脏介入电生理类单件采购模式（申报企业2家及以上竞价单元） | 电生理导管鞘（房间隔穿刺鞘）-固定弯
HXQXB3A14D83 | C02010201500001101980000011 | 导管鞘弯型：L2，导管鞘长度：630mm，导管鞘外径：3.5mm，导管鞘内径：2.9mm，扩张器远端形状：弯，扩张器长度：670mm，扩张器外径：2.64mm，扩张器内径：1.4mm，导丝长度：180cm，外径：0.81mm | TSL2638 | 国械注准20173031365 | 心内导引鞘组及附件 | 心内导引鞘组 | 上海微创电生理医疗科技股份有限公司 | 上海微创电生理医疗科技股份有限公司 | 心脏介入电生理类单件采购模式（申报企业2家及以上竞价单元） | 电生理导管鞘（房间隔穿刺鞘）-固定弯
HXQXB3A14D83 | C02010201500001101980000012 | 导管鞘弯型：L1，导管鞘长度：630mm，导管鞘外径：3.75mm，导管鞘内径：3.15mm，扩张器远端形状：弯，扩张器长度：670mm，扩张器外径：2.77mm，扩张器内径：1.4mm，导丝长度：180cm，外径：0.81mm | TSL16385 | 国械注准20173031365 | 心内导引鞘组及附件 | 心内导引鞘组 | 上海微创电生理医疗科技股份有限公司 | 上海微创电生理医疗科技股份有限公司 | 心脏介入电生理类单件采购模式（申报企业2家及以上竞价单元） | 电生理导管鞘（房间隔穿刺鞘）-固定弯
HXQXB3A14D83 | C02010201500001101980000013 | 导管鞘弯型：R1，导管鞘长度：810mm，导管鞘外径：3.5mm，导管鞘内径：2.9mm，扩张器远端形状：直，扩张器长度：850mm，扩张器外径：2.64mm，扩张器内径：1.4mm，导丝长度：180cm，外径：0.81mm | TSR1818 | 国械注准20173031365 | 心内导引鞘组及附件 | 心内导引鞘组 | 上海微创电生理医疗科技股份有限公司 | 上海微创电生理医疗科技股份有限公司 | 心脏介入电生理类单件采购模式（申报企业2家及以上竞价单元） | 电生理导管鞘（房间隔穿刺鞘）-固定弯
HXQXB3A14D83 | C02010201500001101980000014 | 导管鞘弯型：R3，导管鞘长度：630mm，导管鞘外径：3.75mm，导管鞘内径：3.15mm，扩张器远端形状：直，扩张器长度：670mm，扩张器外径：2.77mm，扩张器内径：1.4mm，导丝长度：180cm，外径：0.81mm | TSR36385 | 国械注准20173031365 | 心内导引鞘组及附件 | 心内导引鞘组 | 上海微创电生理医疗科技股份有限公司 | 上海微创电生理医疗科技股份有限公司 | 心脏介入电生理类单件采购模式（申报企业2家及以上竞价单元） | 电生理导管鞘（房间隔穿刺鞘）-固定弯
HXQXB3A14D83 | C02010201500001101980000015 | 导管鞘弯型：R2，导管鞘长度：630mm，导管鞘外径：3.75mm，导管鞘内径：3.15mm，扩张器远端形状：直，扩张器长度：670mm，扩张器外径：2.77mm，扩张器内径：1.4mm，导丝长度：180cm，外径：0.81mm | TSR26385 | 国械注准20173031365 | 心内导引鞘组及附件 | 心内导引鞘组 | 上海微创电生理医疗科技股份有限公司 | 上海微创电生理医疗科技股份有限公司 | 心脏介入电生理类单件采购模式（申报企业2家及以上竞价单元） | 电生理导管鞘（房间隔穿刺鞘）-固定弯
HXQXB3A14D83 | C02010201500001101980000016 | 导管鞘弯型：L1，导管鞘长度：810mm，导管鞘外径：3.75mm，导管鞘内径：3.15mm，扩张器远端形状：弯，扩张器长度：850mm，扩张器外径：2.77mm，扩张器内径：1.4mm，导丝长度：180cm，外径：0.81mm | TSL18185 | 国械注准20173031365 | 心内导引鞘组及附件 | 心内导引鞘组 | 上海微创电生理医疗科技股份有限公司 | 上海微创电生理医疗科技股份有限公司 | 心脏介入电生理类单件采购模式（申报企业2家及以上竞价单元） | 电生理导管鞘（房间隔穿刺鞘）-固定弯
HXQXB3A14D83 | C02010201500001101980000017 | 导管鞘弯型：L3，导管鞘长度：810mm，导管鞘外径：3.5mm，导管鞘内径：2.9mm，扩张器远端形状：弯，扩张器长度：850mm，扩张器外径：2.64mm，扩张器内径：1.4mm，导丝长度：180cm，外径：0.81mm | TSL3818 | 国械注准20173031365 | 心内导引鞘组及附件 | 心内导引鞘组 | 上海微创电生理医疗科技股份有限公司 | 上海微创电生理医疗科技股份有限公司 | 心脏介入电生理类单件采购模式（申报企业2家及以上竞价单元） | 电生理导管鞘（房间隔穿刺鞘）-固定弯
HXQXB3A14D83 | C02010201500001101980000018 | 导管鞘弯型：R4，导管鞘长度：630mm，导管鞘外径：3.5mm，导管鞘内径：2.9mm，扩张器远端形状：直，扩张器长度：670mm，扩张器外径：2.64mm，扩张器内径：1.4mm，导丝长度：180cm，外径：0.81mm | TSR4638 | 国械注准20173031365 | 心内导引鞘组及附件 | 心内导引鞘组 | 上海微创电生理医疗科技股份有限公司 | 上海微创电生理医疗科技股份有限公司 | 心脏介入电生理类单件采购模式（申报企业2家及以上竞价单元） | 电生理导管鞘（房间隔穿刺鞘）-固定弯
HXQXB3A14D83 | C02010201500001101980000019 | 导管鞘弯型：L2，导管鞘长度：810mm，导管鞘外径：3.5mm，导管鞘内径：2.9mm，扩张器远端形状：弯，扩张器长度：850mm，扩张器外径：2.64mm，扩张器内径：1.4mm，导丝长度：180cm，外径：0.81mm | TSL2818 | 国械注准20173031365 | 心内导引鞘组及附件 | 心内导引鞘组 | 上海微创电生理医疗科技股份有限公司 | 上海微创电生理医疗科技股份有限公司 | 心脏介入电生理类单件采购模式（申报企业2家及以上竞价单元） | 电生理导管鞘（房间隔穿刺鞘）-固定弯
HXQXB3A14D83 | C02010201500001101980000020 | 导管鞘弯型：L3，导管鞘长度：810mm，导管鞘外径：3.75mm，导管鞘内径：3.15mm，扩张器远端形状：弯，扩张器长度：850mm，扩张器外径：2.77mm，扩张器内径：1.4mm，导丝长度：180cm，外径：0.81mm | TSL38185 | 国械注准20173031365 | 心内导引鞘组及附件 | 心内导引鞘组 | 上海微创电生理医疗科技股份有限公司 | 上海微创电生理医疗科技股份有限公司 | 心脏介入电生理类单件采购模式（申报企业2家及以上竞价单元） | 电生理导管鞘（房间隔穿刺鞘）-固定弯
HXQXB3A14D83 | C02010201500001101980000021 | 导管鞘弯型：L3，导管鞘长度：630mm，导管鞘外径：3.75mm，导管鞘内径：3.15mm，扩张器远端形状：弯，扩张器长度：670mm，扩张器外径：2.77mm，扩张器内径：1.4mm，导丝长度：180cm，外径：0.81mm | TSL36385 | 国械注准20173031365 | 心内导引鞘组及附件 | 心内导引鞘组 | 上海微创电生理医疗科技股份有限公司 | 上海微创电生理医疗科技股份有限公司 | 心脏介入电生理类单件采购模式（申报企业2家及以上竞价单元） | 电生理导管鞘（房间隔穿刺鞘）-固定弯
HXQXB3A14D83 | C02010201500001101980000022 | 导管鞘弯型：R3，导管鞘长度：810mm，导管鞘外径：3.5mm，导管鞘内径：2.9mm，扩张器远端形状：直，扩张器长度：850mm，扩张器外径：2.64mm，扩张器内径：1.4mm，导丝长度：180cm，外径：0.81mm | TSR3818 | 国械注准20173031365 | 心内导引鞘组及附件 | 心内导引鞘组 | 上海微创电生理医疗科技股份有限公司 | 上海微创电生理医疗科技股份有限公司 | 心脏介入电生理类单件采购模式（申报企业2家及以上竞价单元） | 电生理导管鞘（房间隔穿刺鞘）-固定弯
HXQXB3A14D83 | C02010201500001101980000023 | 导管鞘弯型：R2，导管鞘长度：810mm，导管鞘外径：3.75mm，导管鞘内径：3.15mm，扩张器远端形状：直，扩张器长度：850mm，扩张器外径：2.77mm，扩张器内径：1.4mm，导丝长度：180cm，外径：0.81mm | TSR28185 | 国械注准20173031365 | 心内导引鞘组及附件 | 心内导引鞘组 | 上海微创电生理医疗科技股份有限公司 | 上海微创电生理医疗科技股份有限公司 | 心脏介入电生理类单件采购模式（申报企业2家及以上竞价单元） | 电生理导管鞘（房间隔穿刺鞘）-固定弯
HXQXB3A14D83 | C02010201500001101980000024 | 导管鞘弯型：L4，导管鞘长度：630mm，导管鞘外径：3.75mm，导管鞘内径：3.15mm，扩张器远端形状：弯，扩张器长度：670mm，扩张器外径：2.77mm，扩张器内径：1.4mm，导丝长度：180cm，外径：0.81mm | TSL46385 | 国械注准20173031365 | 心内导引鞘组及附件 | 心内导引鞘组 | 上海微创电生理医疗科技股份有限公司 | 上海微创电生理医疗科技股份有限公司 | 心脏介入电生理类单件采购模式（申报企业2家及以上竞价单元） | 电生理导管鞘（房间隔穿刺鞘）-固定弯
HXQXB3A14D83 | C02010201500001101980000025 | 导管鞘弯型：L4，导管鞘长度：630mm，导管鞘外径：3.5mm，导管鞘内径：2.9mm，扩张器远端形状：弯，扩张器长度：670mm，扩张器外径：2.64mm，扩张器内径：1.4mm，导丝长度：180cm，外径：0.81mm | TSL4638 | 国械注准20173031365 | 心内导引鞘组及附件 | 心内导引鞘组 | 上海微创电生理医疗科技股份有限公司 | 上海微创电生理医疗科技股份有限公司 | 心脏介入电生理类单件采购模式（申报企业2家及以上竞价单元） | 电生理导管鞘（房间隔穿刺鞘）-固定弯
HXQXB3A14D83 | C02010201500001101980000026 | 导管鞘弯型：R4，导管鞘长度：810mm，导管鞘外径：3.5mm，导管鞘内径：2.9mm，扩张器远端形状：直，扩张器长度：850mm，扩张器外径：2.64mm，扩张器内径：1.4mm，导丝长度：180cm，外径：0.81mm | TSR4818 | 国械注准20173031365 | 心内导引鞘组及附件 | 心内导引鞘组 | 上海微创电生理医疗科技股份有限公司 | 上海微创电生理医疗科技股份有限公司 | 心脏介入电生理类单件采购模式（申报企业2家及以上竞价单元） | 电生理导管鞘（房间隔穿刺鞘）-固定弯
HXQXB3A14D83 | C02010201500001101980000027 | 导管鞘弯型：R3，导管鞘长度：630mm，导管鞘外径：3.5mm，导管鞘内径：2.9mm，扩张器远端形状：直，扩张器长度：670mm，扩张器外径：2.64mm，扩张器内径：1.4mm，导丝长度：180cm，外径：0.81mm | TSR3638 | 国械注准20173031365 | 心内导引鞘组及附件 | 心内导引鞘组 | 上海微创电生理医疗科技股份有限公司 | 上海微创电生理医疗科技股份有限公司 | 心脏介入电生理类单件采购模式（申报企业2家及以上竞价单元） | 电生理导管鞘（房间隔穿刺鞘）-固定弯
HXQXB3A14D83 | C02010201500001101980000028 | 导管鞘弯型：L0，导管鞘长度：630mm，导管鞘外径：3.75mm，导管鞘内径：3.15mm，扩张器远端形状：弯，扩张器长度：670mm，扩张器外径：2.77mm，扩张器内径：1.4mm，导丝长度：180cm，外径：0.81mm | TSL06385 | 国械注准20173031365 | 心内导引鞘组及附件 | 心内导引鞘组 | 上海微创电生理医疗科技股份有限公司 | 上海微创电生理医疗科技股份有限公司 | 心脏介入电生理类单件采购模式（申报企业2家及以上竞价单元） | 电生理导管鞘（房间隔穿刺鞘）-固定弯
HXQXB3A14D83 | C02010201500001101980000029 | 导管鞘弯型：L1，导管鞘长度：630mm，导管鞘外径：3.5mm，导管鞘内径：2.9mm，扩张器远端形状：弯，扩张器长度：670mm，扩张器外径：2.64mm，扩张器内径：1.4mm，导丝长度：180cm，外径：0.81mm | TSL1638 | 国械注准20173031365 | 心内导引鞘组及附件 | 心内导引鞘组 | 上海微创电生理医疗科技股份有限公司 | 上海微创电生理医疗科技股份有限公司 | 心脏介入电生理类单件采购模式（申报企业2家及以上竞价单元） | 电生理导管鞘（房间隔穿刺鞘）-固定弯
HXQXB3A14D83 | C02010201500001101980000030 | 导管鞘弯型：R1，导管鞘长度：630mm，导管鞘外径：3.75mm，导管鞘内径：3.15mm，扩张器远端形状：直，扩张器长度：670mm，扩张器外径：2.77mm，扩张器内径：1.4mm，导丝长度：180cm，外径：0.81mm | TSR16385 | 国械注准20173031365 | 心内导引鞘组及附件 | 心内导引鞘组 | 上海微创电生理医疗科技股份有限公司 | 上海微创电生理医疗科技股份有限公司 | 心脏介入电生理类单件采购模式（申报企业2家及以上竞价单元） | 电生理导管鞘（房间隔穿刺鞘）-固定弯
HXQXB3A14D83 | C02010201500001101980000031 | 导管鞘弯型：L1，导管鞘长度：810mm，导管鞘外径：3.5mm，导管鞘内径：2.9mm，扩张器远端形状：弯，扩张器长度：850mm，扩张器外径：2.64mm，扩张器内径：1.4mm，导丝长度：180cm，外径：0.81mm | TSL1818 | 国械注准20173031365 | 心内导引鞘组及附件 | 心内导引鞘组 | 上海微创电生理医疗科技股份有限公司 | 上海微创电生理医疗科技股份有限公司 | 心脏介入电生理类单件采购模式（申报企业2家及以上竞价单元） | 电生理导管鞘（房间隔穿刺鞘）-固定弯
HXQXB3A14D83 | C02010201500001101980000032 | 导管鞘弯型：L2，导管鞘长度：810mm，导管鞘外径：3.75mm，导管鞘内径：3.15mm，扩张器远端形状：弯，扩张器长度：850mm，扩张器外径：2.77mm，扩张器内径：1.4mm，导丝长度：180cm，外径：0.81mm | TSL28185 | 国械注准20173031365 | 心内导引鞘组及附件 | 心内导引鞘组 | 上海微创电生理医疗科技股份有限公司 | 上海微创电生理医疗科技股份有限公司 | 心脏介入电生理类单件采购模式（申报企业2家及以上竞价单元） | 电生理导管鞘（房间隔穿刺鞘）-固定弯
HXQXB3A14D83 | C02010201500001101980000033 | 导管鞘弯型：L2，导管鞘长度：630mm，导管鞘外径：3.75mm，导管鞘内径：3.15mm，扩张器远端形状：弯，扩张器长度：670mm，扩张器外径：2.77mm，扩张器内径：1.4mm，导丝长度：180cm，外径：0.81mm | TSL26385 | 国械注准20173031365 | 心内导引鞘组及附件 | 心内导引鞘组 | 上海微创电生理医疗科技股份有限公司 | 上海微创电生理医疗科技股份有限公司 | 心脏介入电生理类单件采购模式（申报企业2家及以上竞价单元） | 电生理导管鞘（房间隔穿刺鞘）-固定弯
HXQXB3A14D83 | C02010201500001101980000034 | 导管鞘弯型：R2，导管鞘长度：630mm，导管鞘外径：3.5mm，导管鞘内径：2.9mm，扩张器远端形状：直，扩张器长度：670mm，扩张器外径：2.64mm，扩张器内径：1.4mm，导丝长度：180cm，外径：0.81mm | TSR2638 | 国械注准20173031365 | 心内导引鞘组及附件 | 心内导引鞘组 | 上海微创电生理医疗科技股份有限公司 | 上海微创电生理医疗科技股份有限公司 | 心脏介入电生理类单件采购模式（申报企业2家及以上竞价单元） | 电生理导管鞘（房间隔穿刺鞘）-固定弯
HXQXB3A14D83 | C02010201500001101980000035 | 导管鞘弯型：R1，导管鞘长度：630mm，导管鞘外径：3.5mm，导管鞘内径：2.9mm，扩张器远端形状：直，扩张器长度：670mm，扩张器外径：2.64mm，扩张器内径：1.4mm，导丝长度：180cm，外径：0.81mm | TSR1638 | 国械注准20173031365 | 心内导引鞘组及附件 | 心内导引鞘组 | 上海微创电生理医疗科技股份有限公司 | 上海微创电生理医疗科技股份有限公司 | 心脏介入电生理类单件采购模式（申报企业2家及以上竞价单元） | 电生理导管鞘（房间隔穿刺鞘）-固定弯
HXQXB3A14D83 | C02010201500001101980000036 | 导管鞘弯型：L0，导管鞘长度：810mm，导管鞘外径：3.75mm，导管鞘内径：3.15mm，扩张器远端形状：弯，扩张器长度：850mm，扩张器外径：2.77mm，扩张器内径：1.4mm，导丝长度：180cm，外径：0.81mm | TSL08185 | 国械注准20173031365 | 心内导引鞘组及附件 | 心内导引鞘组 | 上海微创电生理医疗科技股份有限公司 | 上海微创电生理医疗科技股份有限公司 | 心脏介入电生理类单件采购模式（申报企业2家及以上竞价单元） | 电生理导管鞘（房间隔穿刺鞘）-固定弯
HXQXB3A14D83 | C02010201500001101980000037 | 导管鞘弯型：L4，导管鞘长度：810mm，导管鞘外径：3.5mm，导管鞘内径：2.9mm，扩张器远端形状：弯，扩张器长度：850mm，扩张器外径：2.64mm，扩张器内径：1.4mm，导丝长度：180cm，外径：0.81mm | TSL4818 | 国械注准20173031365 | 心内导引鞘组及附件 | 心内导引鞘组 | 上海微创电生理医疗科技股份有限公司 | 上海微创电生理医疗科技股份有限公司 | 心脏介入电生理类单件采购模式（申报企业2家及以上竞价单元） | 电生理导管鞘（房间隔穿刺鞘）-固定弯
HXQXB3A14D83 | C02010201500001101980000038 | 导管鞘弯型：L3，导管鞘长度：630mm，导管鞘外径：3.5mm，导管鞘内径：2.9mm，扩张器远端形状：弯，扩张器长度：670mm，扩张器外径：2.64mm，扩张器内径：1.4mm，导丝长度：180cm，外径：0.81mm | TSL3638 | 国械注准20173031365 | 心内导引鞘组及附件 | 心内导引鞘组 | 上海微创电生理医疗科技股份有限公司 | 上海微创电生理医疗科技股份有限公司 | 心脏介入电生理类单件采购模式（申报企业2家及以上竞价单元） | 电生理导管鞘（房间隔穿刺鞘）-固定弯
HXQXB3A14D83 | C02010201500001101980000039 | 导管鞘弯型：R4，导管鞘长度：630mm，导管鞘外径：3.75mm，导管鞘内径：3.15mm，扩张器远端形状：直，扩张器长度：670mm，扩张器外径：2.77mm，扩张器内径：1.4mm，导丝长度：180cm，外径：0.81mm | TSR46385 | 国械注准20173031365 | 心内导引鞘组及附件 | 心内导引鞘组 | 上海微创电生理医疗科技股份有限公司 | 上海微创电生理医疗科技股份有限公司 | 心脏介入电生理类单件采购模式（申报企业2家及以上竞价单元） | 电生理导管鞘（房间隔穿刺鞘）-固定弯
HXQXB3A14D83 | C02010201500001101980000040 | 导管鞘弯型：R0，导管鞘长度：810mm，导管鞘外径：3.75mm，导管鞘内径：3.15mm，扩张器远端形状：直，扩张器长度：850mm，扩张器外径：2.77mm，扩张器内径：1.4mm，导丝长度：180cm，外径：0.81mm | TSR08185 | 国械注准20173031365 | 心内导引鞘组及附件 | 心内导引鞘组 | 上海微创电生理医疗科技股份有限公司 | 上海微创电生理医疗科技股份有限公司 | 心脏介入电生理类单件采购模式（申报企业2家及以上竞价单元） | 电生理导管鞘（房间隔穿刺鞘）-固定弯
HXQXC1B27CCE | C02010105200002090980000001 | 多功能短弯型 620mm Preface 穿刺鞘，含675mm 扩张器和 1500mm 导丝 | 301803MS | 国械注进20173036112 | 穿刺鞘 PREFACE Brdided Guiding Sheath | 穿刺鞘 | 伯恩森斯韦伯斯特股份有限公司Biosense Webster, Inc. | 强生（上海）医疗器材有限公司 | 心脏介入电生理类单件采购模式（申报企业2家及以上竞价单元） | 电生理导管鞘（房间隔穿刺鞘）-固定弯
HXQXC1B27CCE | C02010105200002090980000002 | 多功能长弯型 620mrn Preface 穿刺鞘，含 675mm 扩张器和 1500mm 导丝 | 301803M | 国械注进20173036112 | 穿刺鞘 PREFACE Brdided Guiding Sheath | 穿刺鞘 | 伯恩森斯韦伯斯特股份有限公司Biosense Webster, Inc. | 强生（上海）医疗器材有限公司 | 心脏介入电生理类单件采购模式（申报企业2家及以上竞价单元） | 电生理导管鞘（房间隔穿刺鞘）-固定弯
HXQXC228A7B8 | C02010105200002054050000079 | 406850 | 406850 | 国械注进20193031831 | 房间隔穿刺鞘 Fast-Cath Transseptal Guiding Introducer | 房间隔穿刺鞘 | Abbott Medical 雅培医疗器械 | 雅培医疗用品（上海）有限公司 | 心脏介入电生理类单件采购模式（申报企业2家及以上竞价单元） | 电生理导管鞘（房间隔穿刺鞘）-固定弯
HXQXC228A7B8 | C02010105200002054050000080 | 406849 | 406849 | 国械注进20193031831 | 房间隔穿刺鞘 Fast-Cath Transseptal Guiding Introducer | 房间隔穿刺鞘 | Abbott Medical 雅培医疗器械 | 雅培医疗用品（上海）有限公司 | 心脏介入电生理类单件采购模式（申报企业2家及以上竞价单元） | 电生理导管鞘（房间隔穿刺鞘）-固定弯
HXQXC228A7B8 | C02010105200002054050000081 | 406852 | 406852 | 国械注进20193031831 | 房间隔穿刺鞘 Fast-Cath Transseptal Guiding Introducer | 房间隔穿刺鞘 | Abbott Medical 雅培医疗器械 | 雅培医疗用品（上海）有限公司 | 心脏介入电生理类单件采购模式（申报企业2家及以上竞价单元） | 电生理导管鞘（房间隔穿刺鞘）-固定弯
HXQXC228A7B8 | C02010105200002054050000082 | 406851 | 406851 | 国械注进20193031831 | 房间隔穿刺鞘 Fast-Cath Transseptal Guiding Introducer | 房间隔穿刺鞘 | Abbott Medical 雅培医疗器械 | 雅培医疗用品（上海）有限公司 | 心脏介入电生理类单件采购模式（申报企业2家及以上竞价单元） | 电生理导管鞘（房间隔穿刺鞘）-固定弯
HXQXC228A7B8 | C02010105200002054050000083 | 406840 | 406840 | 国械注进20193031831 | 房间隔穿刺鞘 Fast-Cath Transseptal Guiding Introducer | 房间隔穿刺鞘 | Abbott Medical 雅培医疗器械 | 雅培医疗用品（上海）有限公司 | 心脏介入电生理类单件采购模式（申报企业2家及以上竞价单元） | 电生理导管鞘（房间隔穿刺鞘）-固定弯
HXQXC228A7B8 | C02010105200002054050000084 | 407400 | 407400 | 国械注进20193031831 | 房间隔穿刺鞘 Fast-Cath Transseptal Guiding Introducer | 房间隔穿刺鞘 | Abbott Medical 雅培医疗器械 | 雅培医疗用品（上海）有限公司 | 心脏介入电生理类单件采购模式（申报企业2家及以上竞价单元） | 电生理导管鞘（房间隔穿刺鞘）-固定弯
HXQXC228A7B8 | C02010105200002054050000085 | 407403 | 407403 | 国械注进20193031831 | 房间隔穿刺鞘 Fast-Cath Transseptal Guiding Introducer | 房间隔穿刺鞘 | Abbott Medical 雅培医疗器械 | 雅培医疗用品（上海）有限公司 | 心脏介入电生理类单件采购模式（申报企业2家及以上竞价单元） | 电生理导管鞘（房间隔穿刺鞘）-固定弯
HXQXC228A7B8 | C02010105200002054050000086 | 407402 | 407402 | 国械注进20193031831 | 房间隔穿刺鞘 Fast-Cath Transseptal Guiding Introducer | 房间隔穿刺鞘 | Abbott Medical 雅培医疗器械 | 雅培医疗用品（上海）有限公司 | 心脏介入电生理类单件采购模式（申报企业2家及以上竞价单元） | 电生理导管鞘（房间隔穿刺鞘）-固定弯
HXQXC228A7B8 | C02010105200002054050000087 | 407401 | 407401 | 国械注进20193031831 | 房间隔穿刺鞘 Fast-Cath Transseptal Guiding Introducer | 房间隔穿刺鞘 | Abbott Medical 雅培医疗器械 | 雅培医疗用品（上海）有限公司 | 心脏介入电生理类单件采购模式（申报企业2家及以上竞价单元） | 电生理导管鞘（房间隔穿刺鞘）-固定弯
HXQXC228A7B8 | C02010105200002054050000088 | 406841 | 406841 | 国械注进20193031831 | 房间隔穿刺鞘 Fast-Cath Transseptal Guiding Introducer | 房间隔穿刺鞘 | Abbott Medical 雅培医疗器械 | 雅培医疗用品（上海）有限公司 | 心脏介入电生理类单件采购模式（申报企业2家及以上竞价单元） | 电生理导管鞘（房间隔穿刺鞘）-固定弯
HXQXC228A7B8 | C02010105200002054050000089 | 406842 | 406842 | 国械注进20193031831 | 房间隔穿刺鞘 Fast-Cath Transseptal Guiding Introducer | 房间隔穿刺鞘 | Abbott Medical 雅培医疗器械 | 雅培医疗用品（上海）有限公司 | 心脏介入电生理类单件采购模式（申报企业2家及以上竞价单元） | 电生理导管鞘（房间隔穿刺鞘）-固定弯
HXQXC228A7B8 | C02010105200002054050000090 | 406948 | 406948 | 国械注进20193031831 | 房间隔穿刺鞘 Fast-Cath Transseptal Guiding Introducer | 房间隔穿刺鞘 | Abbott Medical 雅培医疗器械 | 雅培医疗用品（上海）有限公司 | 心脏介入电生理类单件采购模式（申报企业2家及以上竞价单元） | 电生理导管鞘（房间隔穿刺鞘）-固定弯
HXQXC228A7B8 | C02010105200002054050000091 | 406843 | 406843 | 国械注进20193031831 | 房间隔穿刺鞘 Fast-Cath Transseptal Guiding Introducer | 房间隔穿刺鞘 | Abbott Medical 雅培医疗器械 | 雅培医疗用品（上海）有限公司 | 心脏介入电生理类单件采购模式（申报企业2家及以上竞价单元） | 电生理导管鞘（房间隔穿刺鞘）-固定弯
HXQXC228A7B8 | C02010105200002054050000092 | 406949 | 406949 | 国械注进20193031831 | 房间隔穿刺鞘 Fast-Cath Transseptal Guiding Introducer | 房间隔穿刺鞘 | Abbott Medical 雅培医疗器械 | 雅培医疗用品（上海）有限公司 | 心脏介入电生理类单件采购模式（申报企业2家及以上竞价单元） | 电生理导管鞘（房间隔穿刺鞘）-固定弯
HXQXC282013E | C02010201500001054050000320 | 407408 | 407408 | 国械注进20153034189 | 导引鞘管 Fast-Cath Guiding Introducer | 导引鞘管 | Abbott Medical 雅培医疗器械 | 雅培医疗用品（上海）有限公司 | 心脏介入电生理类单件采购模式（申报企业2家及以上竞价单元） | 电生理导管鞘（房间隔穿刺鞘）-固定弯
HXQXC282013E | C02010201500001054050000321 | 406855 | 406855 | 国械注进20153034189 | 导引鞘管 Fast-Cath Guiding Introducer | 导引鞘管 | Abbott Medical 雅培医疗器械 | 雅培医疗用品（上海）有限公司 | 心脏介入电生理类单件采购模式（申报企业2家及以上竞价单元） | 电生理导管鞘（房间隔穿刺鞘）-固定弯
HXQXC282013E | C02010201500001054050000322 | 406854 | 406854 | 国械注进20153034189 | 导引鞘管 Fast-Cath Guiding Introducer | 导引鞘管 | Abbott Medical 雅培医疗器械 | 雅培医疗用品（上海）有限公司 | 心脏介入电生理类单件采购模式（申报企业2家及以上竞价单元） | 电生理导管鞘（房间隔穿刺鞘）-固定弯
HXQXC282013E | C02010201500001054050000323 | 407407 | 407407 | 国械注进20153034189 | 导引鞘管 Fast-Cath Guiding Introducer | 导引鞘管 | Abbott Medical 雅培医疗器械 | 雅培医疗用品（上海）有限公司 | 心脏介入电生理类单件采购模式（申报企业2家及以上竞价单元） | 电生理导管鞘（房间隔穿刺鞘）-固定弯
HXQXC282013E | C02010201500001054050000324 | 407404 | 407404 | 国械注进20153034189 | 导引鞘管 Fast-Cath Guiding Introducer | 导引鞘管 | Abbott Medical 雅培医疗器械 | 雅培医疗用品（上海）有限公司 | 心脏介入电生理类单件采购模式（申报企业2家及以上竞价单元） | 电生理导管鞘（房间隔穿刺鞘）-固定弯
HXQXC282013E | C02010201500001054050000325 | 406846 | 406846 | 国械注进20153034189 | 导引鞘管 Fast-Cath Guiding Introducer | 导引鞘管 | Abbott Medical 雅培医疗器械 | 雅培医疗用品（上海）有限公司 | 心脏介入电生理类单件采购模式（申报企业2家及以上竞价单元） | 电生理导管鞘（房间隔穿刺鞘）-固定弯
HXQXC282013E | C02010201500001054050000326 | 406848 | 406848 | 国械注进20153034189 | 导引鞘管 Fast-Cath Guiding Introducer | 导引鞘管 | Abbott Medical 雅培医疗器械 | 雅培医疗用品（上海）有限公司 | 心脏介入电生理类单件采购模式（申报企业2家及以上竞价单元） | 电生理导管鞘（房间隔穿刺鞘）-固定弯
HXQXC282013E | C02010201500001054050000327 | 406856 | 406856 | 国械注进20153034189 | 导引鞘管 Fast-Cath Guiding Introducer | 导引鞘管 | Abbott Medical 雅培医疗器械 | 雅培医疗用品（上海）有限公司 | 心脏介入电生理类单件采购模式（申报企业2家及以上竞价单元） | 电生理导管鞘（房间隔穿刺鞘）-固定弯
HXQXC282013E | C02010201500001054050000328 | 406845 | 406845 | 国械注进20153034189 | 导引鞘管 Fast-Cath Guiding Introducer | 导引鞘管 | Abbott Medical 雅培医疗器械 | 雅培医疗用品（上海）有限公司 | 心脏介入电生理类单件采购模式（申报企业2家及以上竞价单元） | 电生理导管鞘（房间隔穿刺鞘）-固定弯
HXQXC282013E | C02010201500001054050000329 | 407406 | 407406 | 国械注进20153034189 | 导引鞘管 Fast-Cath Guiding Introducer | 导引鞘管 | Abbott Medical 雅培医疗器械 | 雅培医疗用品（上海）有限公司 | 心脏介入电生理类单件采购模式（申报企业2家及以上竞价单元） | 电生理导管鞘（房间隔穿刺鞘）-固定弯
HXQXC282013E | C02010201500001054050000330 | 406847 | 406847 | 国械注进20153034189 | 导引鞘管 Fast-Cath Guiding Introducer | 导引鞘管 | Abbott Medical 雅培医疗器械 | 雅培医疗用品（上海）有限公司 | 心脏介入电生理类单件采购模式（申报企业2家及以上竞价单元） | 电生理导管鞘（房间隔穿刺鞘）-固定弯
HXQXC282013E | C02010201500001054050000331 | 406857 | 406857 | 国械注进20153034189 | 导引鞘管 Fast-Cath Guiding Introducer | 导引鞘管 | Abbott Medical 雅培医疗器械 | 雅培医疗用品（上海）有限公司 | 心脏介入电生理类单件采购模式（申报企业2家及以上竞价单元） | 电生理导管鞘（房间隔穿刺鞘）-固定弯
HXQXC282013E | C02010201500001054050000332 | 406853 | 406853 | 国械注进20153034189 | 导引鞘管 Fast-Cath Guiding Introducer | 导引鞘管 | Abbott Medical 雅培医疗器械 | 雅培医疗用品（上海）有限公司 | 心脏介入电生理类单件采购模式（申报企业2家及以上竞价单元） | 电生理导管鞘（房间隔穿刺鞘）-固定弯
HXQXC282013E | C02010201500001054050000333 | 407405 | 407405 | 国械注进20153034189 | 导引鞘管 Fast-Cath Guiding Introducer | 导引鞘管 | Abbott Medical 雅培医疗器械 | 雅培医疗用品（上海）有限公司 | 心脏介入电生理类单件采购模式（申报企业2家及以上竞价单元） | 电生理导管鞘（房间隔穿刺鞘）-固定弯
HXQXC282013E | C02010201500001054050000334 | 406844 | 406844 | 国械注进20153034189 | 导引鞘管 Fast-Cath Guiding Introducer | 导引鞘管 | Abbott Medical 雅培医疗器械 | 雅培医疗用品（上海）有限公司 | 心脏介入电生理类单件采购模式（申报企业2家及以上竞价单元） | 电生理导管鞘（房间隔穿刺鞘）-固定弯
HXQXC352D4AD | C02010201500001091700000030 | 管径：8F；导管鞘弯型代码/扩张器弯型代码：R0/R；导管鞘：外径3.5mm、内径2.84mm、长度620mm；扩张器：外径2.60mm、最小内径1.00mm、长度670mm；导丝：外径0.965mm、长度1450mm | S0806238R0 | 国械注准20173034727 | 心内导引和穿刺系统 | 心内导引鞘组及附件(心内导引鞘组) | 心诺普医疗技术（北京）有限公司 | 心诺普医疗技术（北京）有限公司 | 心脏介入电生理类单件采购模式（申报企业2家及以上竞价单元） | 电生理导管鞘（房间隔穿刺鞘）-固定弯
HXQXC352D4AD | C02010201500001091700000038 | 管径：8.5F；导管鞘弯型代码/扩张器弯型代码：R0/R；导管鞘：外径3.76mm、内径3.10mm、长度620mm；扩张器：外径2.79mm、最小内径1.00mm、长度670mm；导丝：外径0.965mm、长度1450mm | S0856238R0 | 国械注准20173034727 | 心内导引和穿刺系统 | 心内导引鞘组及附件(心内导引鞘组) | 心诺普医疗技术（北京）有限公司 | 心诺普医疗技术（北京）有限公司 | 心脏介入电生理类单件采购模式（申报企业2家及以上竞价单元） | 电生理导管鞘（房间隔穿刺鞘）-固定弯
HXQXC352D4AD | C02010201500001091700000040 | 管径：8.5F；导管鞘弯型代码/扩张器弯型代码：L1/L；导管鞘：外径3.76mm、内径3.10mm、长度630mm；扩张器：外径2.79mm、最小内径1.00mm、长度670mm；导丝：外径0.813mm、长度1800mm | S0856332L1 | 国械注准20173034727 | 心内导引和穿刺系统 | 心内导引鞘组及附件(心内导引鞘组) | 心诺普医疗技术（北京）有限公司 | 心诺普医疗技术（北京）有限公司 | 心脏介入电生理类单件采购模式（申报企业2家及以上竞价单元） | 电生理导管鞘（房间隔穿刺鞘）-固定弯
HXQXC352D4AD | C02010201500001091700000042 | 管径：8F；导管鞘弯型代码/扩张器弯型代码：L1/L；导管鞘：外径3.5mm、内径2.84mm、长度630mm；扩张器：外径2.65mm、最小内径1.00mm、长度670mm；导丝：外径0.813mm、长度1800mm | S0806332L1 | 国械注准20173034727 | 心内导引和穿刺系统 | 心内导引鞘组及附件(心内导引鞘组) | 心诺普医疗技术（北京）有限公司 | 心诺普医疗技术（北京）有限公司 | 心脏介入电生理类单件采购模式（申报企业2家及以上竞价单元） | 电生理导管鞘（房间隔穿刺鞘）-固定弯
HXQXC360FF81 | C02010201500001091700000099 | S0856332L0 | S0856332L0 | 国械注准20173034727 | 心内导引和穿刺系统 | 心内导引鞘组及附件(心内导引鞘组) | 心诺普医疗技术（北京）有限公司 | 心诺普医疗技术（北京）有限公司 | 心脏介入电生理类单件采购模式（申报企业2家及以上竞价单元） | 电生理导管鞘（房间隔穿刺鞘）-固定弯
HXQXCFBCDE26 | C02010201500001004460000003 | 规格型号：8.5F；导管鞘有效长度(cm)±5%：62；导管弯形：LA； | 95080626 | 国械注准20173030341 | 带止血阀导管鞘 | 带止血阀导管鞘 | 湖南埃普特医疗器械有限公司 | 湖南埃普特医疗器械有限公司 | 心脏介入电生理类单件采购模式（申报企业2家及以上竞价单元） | 电生理导管鞘（房间隔穿刺鞘）-固定弯
HXQXCFBF8FA4 | C02010201500001004460000006 | 规格型号：14F；导管鞘有效长度(cm)±5%：85；导管弯形：270°； | 95140850 | 国械注准20173030341 | 带止血阀导管鞘 | 带止血阀导管鞘 | 湖南埃普特医疗器械有限公司 | 湖南埃普特医疗器械有限公司 | 心脏介入电生理类单件采购模式（申报企业2家及以上竞价单元） | 电生理导管鞘（房间隔穿刺鞘）-固定弯
HXQXCFBF8FA4 | C02010201500001004460000010 | 规格型号：8F；导管鞘有效长度(cm)±5%：62；导管弯形：RA； | 95080624 | 国械注准20173030341 | 带止血阀导管鞘 | 带止血阀导管鞘 | 湖南埃普特医疗器械有限公司 | 湖南埃普特医疗器械有限公司 | 心脏介入电生理类单件采购模式（申报企业2家及以上竞价单元） | 电生理导管鞘（房间隔穿刺鞘）-固定弯
HXQXCFBF8FA4 | C02010201500001004460000011 | 规格型号：8.5F；导管鞘有效长度(cm)±5%：62；导管弯形：RA； | 95080622 | 国械注准20173030341 | 带止血阀导管鞘 | 带止血阀导管鞘 | 湖南埃普特医疗器械有限公司 | 湖南埃普特医疗器械有限公司 | 心脏介入电生理类单件采购模式（申报企业2家及以上竞价单元） | 电生理导管鞘（房间隔穿刺鞘）-固定弯
HXQXCFBF8FA4 | C02010201500001004460000014 | 规格型号：8F；导管鞘有效长度(cm)±5%：62；导管弯形：LA； | 95080628 | 国械注准20173030341 | 带止血阀导管鞘 | 带止血阀导管鞘 | 湖南埃普特医疗器械有限公司 | 湖南埃普特医疗器械有限公司 | 心脏介入电生理类单件采购模式（申报企业2家及以上竞价单元） | 电生理导管鞘（房间隔穿刺鞘）-固定弯
HXQXCFBF8FA4 | C02010201500001004460000021 | 规格型号：8.5F；导管鞘有效长度(cm)±5%：62；导管弯形：LA； | 95080629 | 国械注准20173030341 | 带止血阀导管鞘 | 带止血阀导管鞘 | 湖南埃普特医疗器械有限公司 | 湖南埃普特医疗器械有限公司 | 心脏介入电生理类单件采购模式（申报企业2家及以上竞价单元） | 电生理导管鞘（房间隔穿刺鞘）-固定弯
HXQXCFD246D3 | C02010201500001004460000002 | 规格型号：10F；导管鞘有效长度(cm)±5%：85；导管弯形：270°； | 95100850 | 国械注准20173030341 | 带止血阀导管鞘 | 带止血阀导管鞘 | 湖南埃普特医疗器械有限公司 | 湖南埃普特医疗器械有限公司 | 心脏介入电生理类单件采购模式（申报企业2家及以上竞价单元） | 电生理导管鞘（房间隔穿刺鞘）-固定弯
HXQXCFD246D3 | C02010201500001004460000007 | 规格型号：7F；导管鞘有效长度(cm)±5%：85；导管弯形：270°； | 95070850 | 国械注准20173030341 | 带止血阀导管鞘 | 带止血阀导管鞘 | 湖南埃普特医疗器械有限公司 | 湖南埃普特医疗器械有限公司 | 心脏介入电生理类单件采购模式（申报企业2家及以上竞价单元） | 电生理导管鞘（房间隔穿刺鞘）-固定弯
HXQXCFD246D3 | C02010201500001004460000008 | 规格型号：6F；导管鞘有效长度(cm)±5%：85；导管弯形：270°； | 95060850 | 国械注准20173030341 | 带止血阀导管鞘 | 带止血阀导管鞘 | 湖南埃普特医疗器械有限公司 | 湖南埃普特医疗器械有限公司 | 心脏介入电生理类单件采购模式（申报企业2家及以上竞价单元） | 电生理导管鞘（房间隔穿刺鞘）-固定弯
HXQXCFD246D3 | C02010201500001004460000009 | 规格型号：9F；导管鞘有效长度(cm)±5%：85；导管弯形：270°； | 95090850 | 国械注准20173030341 | 带止血阀导管鞘 | 带止血阀导管鞘 | 湖南埃普特医疗器械有限公司 | 湖南埃普特医疗器械有限公司 | 心脏介入电生理类单件采购模式（申报企业2家及以上竞价单元） | 电生理导管鞘（房间隔穿刺鞘）-固定弯
HXQXCFD246D3 | C02010201500001004460000012 | 规格型号：7F；导管鞘有效长度(cm)±5%：85；导管弯形：45°； | 95070851 | 国械注准20173030341 | 带止血阀导管鞘 | 带止血阀导管鞘 | 湖南埃普特医疗器械有限公司 | 湖南埃普特医疗器械有限公司 | 心脏介入电生理类单件采购模式（申报企业2家及以上竞价单元） | 电生理导管鞘（房间隔穿刺鞘）-固定弯
HXQXCFD246D3 | C02010201500001004460000013 | 规格型号：12F；导管鞘有效长度(cm)±5%：85；导管弯形：45°； | 95120851 | 国械注准20173030341 | 带止血阀导管鞘 | 带止血阀导管鞘 | 湖南埃普特医疗器械有限公司 | 湖南埃普特医疗器械有限公司 | 心脏介入电生理类单件采购模式（申报企业2家及以上竞价单元） | 电生理导管鞘（房间隔穿刺鞘）-固定弯
HXQXCFD246D3 | C02010201500001004460000017 | 规格型号：10F；导管鞘有效长度(cm)±5%：85；导管弯形：45°； | 95100851 | 国械注准20173030341 | 带止血阀导管鞘 | 带止血阀导管鞘 | 湖南埃普特医疗器械有限公司 | 湖南埃普特医疗器械有限公司 | 心脏介入电生理类单件采购模式（申报企业2家及以上竞价单元） | 电生理导管鞘（房间隔穿刺鞘）-固定弯
HXQXCFD246D3 | C02010201500001004460000019 | 规格型号：8F；导管鞘有效长度(cm)±5%：85；导管弯形：270°； | 95080850 | 国械注准20173030341 | 带止血阀导管鞘 | 带止血阀导管鞘 | 湖南埃普特医疗器械有限公司 | 湖南埃普特医疗器械有限公司 | 心脏介入电生理类单件采购模式（申报企业2家及以上竞价单元） | 电生理导管鞘（房间隔穿刺鞘）-固定弯
HXQXCFD246D3 | C02010201500001004460000023 | 规格型号：8F；导管鞘有效长度(cm)±5%：85；导管弯形：45°； | 95080851 | 国械注准20173030341 | 带止血阀导管鞘 | 带止血阀导管鞘 | 湖南埃普特医疗器械有限公司 | 湖南埃普特医疗器械有限公司 | 心脏介入电生理类单件采购模式（申报企业2家及以上竞价单元） | 电生理导管鞘（房间隔穿刺鞘）-固定弯
HXQXCFD246D3 | C02010201500001004460000025 | 规格型号：12F；导管鞘有效长度(cm)±5%：85；导管弯形：270°； | 95120850 | 国械注准20173030341 | 带止血阀导管鞘 | 带止血阀导管鞘 | 湖南埃普特医疗器械有限公司 | 湖南埃普特医疗器械有限公司 | 心脏介入电生理类单件采购模式（申报企业2家及以上竞价单元） | 电生理导管鞘（房间隔穿刺鞘）-固定弯
HXQXCFD246D3 | C02010201500001004460000026 | 规格型号：6F；导管鞘有效长度(cm)±5%：85；导管弯形：45°； | 95060851 | 国械注准20173030341 | 带止血阀导管鞘 | 带止血阀导管鞘 | 湖南埃普特医疗器械有限公司 | 湖南埃普特医疗器械有限公司 | 心脏介入电生理类单件采购模式（申报企业2家及以上竞价单元） | 电生理导管鞘（房间隔穿刺鞘）-固定弯
HXQXCFD246D3 | C02010201500001004460000027 | 规格型号：8F；导管鞘有效长度(cm)±5%：62；导管弯形：LA； | 95080621 | 国械注准20173030341 | 带止血阀导管鞘 | 带止血阀导管鞘 | 湖南埃普特医疗器械有限公司 | 湖南埃普特医疗器械有限公司 | 心脏介入电生理类单件采购模式（申报企业2家及以上竞价单元） | 电生理导管鞘（房间隔穿刺鞘）-固定弯
HXQXCFD246D3 | C02010201500001004460000028 | 规格型号：14F；导管鞘有效长度(cm)±5%：85；导管弯形：45°； | 95140851 | 国械注准20173030341 | 带止血阀导管鞘 | 带止血阀导管鞘 | 湖南埃普特医疗器械有限公司 | 湖南埃普特医疗器械有限公司 | 心脏介入电生理类单件采购模式（申报企业2家及以上竞价单元） | 电生理导管鞘（房间隔穿刺鞘）-固定弯
HXQXCFD246D3 | C02010201500001004460000030 | 规格型号：9F；导管鞘有效长度(cm)±5%：85；导管弯形：45°； | 95090851 | 国械注准20173030341 | 带止血阀导管鞘 | 带止血阀导管鞘 | 湖南埃普特医疗器械有限公司 | 湖南埃普特医疗器械有限公司 | 心脏介入电生理类单件采购模式（申报企业2家及以上竞价单元） | 电生理导管鞘（房间隔穿刺鞘）-固定弯
HXQXCFD29058 | C02010201500001004460000001 | 规格型号：18F；导管鞘有效长度(cm)±5%：85；导管弯形：45°； | 95180851 | 国械注准20173030341 | 带止血阀导管鞘 | 带止血阀导管鞘 | 湖南埃普特医疗器械有限公司 | 湖南埃普特医疗器械有限公司 | 心脏介入电生理类单件采购模式（申报企业2家及以上竞价单元） | 电生理导管鞘（房间隔穿刺鞘）-固定弯
HXQXCFD29058 | C02010201500001004460000004 | 规格型号：16F；导管鞘有效长度(cm)±5%：85；导管弯形：45°； | 95160851 | 国械注准20173030341 | 带止血阀导管鞘 | 带止血阀导管鞘 | 湖南埃普特医疗器械有限公司 | 湖南埃普特医疗器械有限公司 | 心脏介入电生理类单件采购模式（申报企业2家及以上竞价单元） | 电生理导管鞘（房间隔穿刺鞘）-固定弯
HXQXCFD29058 | C02010201500001004460000005 | 规格型号：18F；导管鞘有效长度(cm)±5%：85；导管弯形：270°； | 95180850 | 国械注准20173030341 | 带止血阀导管鞘 | 带止血阀导管鞘 | 湖南埃普特医疗器械有限公司 | 湖南埃普特医疗器械有限公司 | 心脏介入电生理类单件采购模式（申报企业2家及以上竞价单元） | 电生理导管鞘（房间隔穿刺鞘）-固定弯
HXQXCFD29058 | C02010201500001004460000015 | 规格型号：5F；导管鞘有效长度(cm)±5%：85；导管弯形：45°； | 95050851 | 国械注准20173030341 | 带止血阀导管鞘 | 带止血阀导管鞘 | 湖南埃普特医疗器械有限公司 | 湖南埃普特医疗器械有限公司 | 心脏介入电生理类单件采购模式（申报企业2家及以上竞价单元） | 电生理导管鞘（房间隔穿刺鞘）-固定弯
HXQXCFD29058 | C02010201500001004460000016 | 规格型号：16F；导管鞘有效长度(cm)±5%：85；导管弯形：270°； | 95160850 | 国械注准20173030341 | 带止血阀导管鞘 | 带止血阀导管鞘 | 湖南埃普特医疗器械有限公司 | 湖南埃普特医疗器械有限公司 | 心脏介入电生理类单件采购模式（申报企业2家及以上竞价单元） | 电生理导管鞘（房间隔穿刺鞘）-固定弯
HXQXCFD29058 | C02010201500001004460000020 | 规格型号：5F；导管鞘有效长度(cm)±5%：85；导管弯形：270°； | 95050850 | 国械注准20173030341 | 带止血阀导管鞘 | 带止血阀导管鞘 | 湖南埃普特医疗器械有限公司 | 湖南埃普特医疗器械有限公司 | 心脏介入电生理类单件采购模式（申报企业2家及以上竞价单元） | 电生理导管鞘（房间隔穿刺鞘）-固定弯
HXQXCFD29058 | C02010201500001004460000022 | 规格型号：4F；导管鞘有效长度(cm)±5%：85；导管弯形：45°； | 95040851 | 国械注准20173030341 | 带止血阀导管鞘 | 带止血阀导管鞘 | 湖南埃普特医疗器械有限公司 | 湖南埃普特医疗器械有限公司 | 心脏介入电生理类单件采购模式（申报企业2家及以上竞价单元） | 电生理导管鞘（房间隔穿刺鞘）-固定弯
HXQXCFD29058 | C02010201500001004460000024 | 规格型号：4F；导管鞘有效长度(cm)±5%：85；导管弯形：270°； | 95040850 | 国械注准20173030341 | 带止血阀导管鞘 | 带止血阀导管鞘 | 湖南埃普特医疗器械有限公司 | 湖南埃普特医疗器械有限公司 | 心脏介入电生理类单件采购模式（申报企业2家及以上竞价单元） | 电生理导管鞘（房间隔穿刺鞘）-固定弯
HXQXEF5D4C93 | C02010105200002004460000033 | 8.5F-80cm-T1 | 84858012 | 国械注准20213030944 | 房间隔穿刺系统 | 房间隔穿刺系统-穿刺鞘 | 湖南埃普特医疗器械有限公司 | 湖南埃普特医疗器械有限公司 | 心脏介入电生理类单件采购模式（申报企业2家及以上竞价单元） | 电生理导管鞘（房间隔穿刺鞘）-固定弯
HXQXEF5D4C93 | C02010105200002004460000034 | 6F-62cm-T2 | 84606223 | 国械注准20213030944 | 房间隔穿刺系统 | 房间隔穿刺系统-穿刺鞘 | 湖南埃普特医疗器械有限公司 | 湖南埃普特医疗器械有限公司 | 心脏介入电生理类单件采购模式（申报企业2家及以上竞价单元） | 电生理导管鞘（房间隔穿刺鞘）-固定弯
HXQXEF5D4C93 | C02010105200002004460000035 | 8F-62cm-T0 | 84806203 | 国械注准20213030944 | 房间隔穿刺系统 | 房间隔穿刺系统-穿刺鞘 | 湖南埃普特医疗器械有限公司 | 湖南埃普特医疗器械有限公司 | 心脏介入电生理类单件采购模式（申报企业2家及以上竞价单元） | 电生理导管鞘（房间隔穿刺鞘）-固定弯
HXQXEF5D4C93 | C02010105200002004460000036 | 8F-80cm-T1 | 84808012 | 国械注准20213030944 | 房间隔穿刺系统 | 房间隔穿刺系统-穿刺鞘 | 湖南埃普特医疗器械有限公司 | 湖南埃普特医疗器械有限公司 | 心脏介入电生理类单件采购模式（申报企业2家及以上竞价单元） | 电生理导管鞘（房间隔穿刺鞘）-固定弯
HXQXEF5D4C93 | C02010105200002004460000037 | 10F-62cm-T2 | 84106222 | 国械注准20213030944 | 房间隔穿刺系统 | 房间隔穿刺系统-穿刺鞘 | 湖南埃普特医疗器械有限公司 | 湖南埃普特医疗器械有限公司 | 心脏介入电生理类单件采购模式（申报企业2家及以上竞价单元） | 电生理导管鞘（房间隔穿刺鞘）-固定弯
HXQXEF5D4C93 | C02010105200002004460000038 | 8.5F-62cm-T0 | 84856202 | 国械注准20213030944 | 房间隔穿刺系统 | 房间隔穿刺系统-穿刺鞘 | 湖南埃普特医疗器械有限公司 | 湖南埃普特医疗器械有限公司 | 心脏介入电生理类单件采购模式（申报企业2家及以上竞价单元） | 电生理导管鞘（房间隔穿刺鞘）-固定弯
HXQXEF5D4C93 | C02010105200002004460000039 | 6F-45cm-T0 | 84604502 | 国械注准20213030944 | 房间隔穿刺系统 | 房间隔穿刺系统-穿刺鞘 | 湖南埃普特医疗器械有限公司 | 湖南埃普特医疗器械有限公司 | 心脏介入电生理类单件采购模式（申报企业2家及以上竞价单元） | 电生理导管鞘（房间隔穿刺鞘）-固定弯
HXQXEF5D4C93 | C02010105200002004460000040 | 8.5F-62cm-T0 | 84856203 | 国械注准20213030944 | 房间隔穿刺系统 | 房间隔穿刺系统-穿刺鞘 | 湖南埃普特医疗器械有限公司 | 湖南埃普特医疗器械有限公司 | 心脏介入电生理类单件采购模式（申报企业2家及以上竞价单元） | 电生理导管鞘（房间隔穿刺鞘）-固定弯
HXQXEF5D4C93 | C02010105200002004460000041 | 10F-62cm-T2 | 84106221 | 国械注准20213030944 | 房间隔穿刺系统 | 房间隔穿刺系统-穿刺鞘 | 湖南埃普特医疗器械有限公司 | 湖南埃普特医疗器械有限公司 | 心脏介入电生理类单件采购模式（申报企业2家及以上竞价单元） | 电生理导管鞘（房间隔穿刺鞘）-固定弯
HXQXEF5D4C93 | C02010105200002004460000042 | 7F-62cm-T2 | 84706223 | 国械注准20213030944 | 房间隔穿刺系统 | 房间隔穿刺系统-穿刺鞘 | 湖南埃普特医疗器械有限公司 | 湖南埃普特医疗器械有限公司 | 心脏介入电生理类单件采购模式（申报企业2家及以上竞价单元） | 电生理导管鞘（房间隔穿刺鞘）-固定弯
HXQXEF5D4C93 | C02010105200002004460000043 | 8F-80cm-T0 | 84808002 | 国械注准20213030944 | 房间隔穿刺系统 | 房间隔穿刺系统-穿刺鞘 | 湖南埃普特医疗器械有限公司 | 湖南埃普特医疗器械有限公司 | 心脏介入电生理类单件采购模式（申报企业2家及以上竞价单元） | 电生理导管鞘（房间隔穿刺鞘）-固定弯
HXQXEF5D4C93 | C02010105200002004460000044 | 8.5F-62cm-T0 | 84856201 | 国械注准20213030944 | 房间隔穿刺系统 | 房间隔穿刺系统-穿刺鞘 | 湖南埃普特医疗器械有限公司 | 湖南埃普特医疗器械有限公司 | 心脏介入电生理类单件采购模式（申报企业2家及以上竞价单元） | 电生理导管鞘（房间隔穿刺鞘）-固定弯
HXQXEF5D4C93 | C02010105200002004460000045 | 12F-62cm-T2 | 84126222 | 国械注准20213030944 | 房间隔穿刺系统 | 房间隔穿刺系统-穿刺鞘 | 湖南埃普特医疗器械有限公司 | 湖南埃普特医疗器械有限公司 | 心脏介入电生理类单件采购模式（申报企业2家及以上竞价单元） | 电生理导管鞘（房间隔穿刺鞘）-固定弯
HXQXEF5D4C93 | C02010105200002004460000046 | 6F-45cm-T0 | 84604503 | 国械注准20213030944 | 房间隔穿刺系统 | 房间隔穿刺系统-穿刺鞘 | 湖南埃普特医疗器械有限公司 | 湖南埃普特医疗器械有限公司 | 心脏介入电生理类单件采购模式（申报企业2家及以上竞价单元） | 电生理导管鞘（房间隔穿刺鞘）-固定弯
HXQXEF5D4C93 | C02010105200002004460000047 | 6F-45cm-T2 | 84604523 | 国械注准20213030944 | 房间隔穿刺系统 | 房间隔穿刺系统-穿刺鞘 | 湖南埃普特医疗器械有限公司 | 湖南埃普特医疗器械有限公司 | 心脏介入电生理类单件采购模式（申报企业2家及以上竞价单元） | 电生理导管鞘（房间隔穿刺鞘）-固定弯
HXQXEF5D4C93 | C02010105200002004460000048 | 7F-45cm-T2 | 84704523 | 国械注准20213030944 | 房间隔穿刺系统 | 房间隔穿刺系统-穿刺鞘 | 湖南埃普特医疗器械有限公司 | 湖南埃普特医疗器械有限公司 | 心脏介入电生理类单件采购模式（申报企业2家及以上竞价单元） | 电生理导管鞘（房间隔穿刺鞘）-固定弯
HXQXEF5D4C93 | C02010105200002004460000049 | 10F-62cm-T1 | 84106213 | 国械注准20213030944 | 房间隔穿刺系统 | 房间隔穿刺系统-穿刺鞘 | 湖南埃普特医疗器械有限公司 | 湖南埃普特医疗器械有限公司 | 心脏介入电生理类单件采购模式（申报企业2家及以上竞价单元） | 电生理导管鞘（房间隔穿刺鞘）-固定弯
HXQXEF5D4C93 | C02010105200002004460000050 | 6F-45cm-T1 | 84604512 | 国械注准20213030944 | 房间隔穿刺系统 | 房间隔穿刺系统-穿刺鞘 | 湖南埃普特医疗器械有限公司 | 湖南埃普特医疗器械有限公司 | 心脏介入电生理类单件采购模式（申报企业2家及以上竞价单元） | 电生理导管鞘（房间隔穿刺鞘）-固定弯
HXQXEF5D4C93 | C02010105200002004460000051 | 8.5F-62cm-T1 | 84856212 | 国械注准20213030944 | 房间隔穿刺系统 | 房间隔穿刺系统-穿刺鞘 | 湖南埃普特医疗器械有限公司 | 湖南埃普特医疗器械有限公司 | 心脏介入电生理类单件采购模式（申报企业2家及以上竞价单元） | 电生理导管鞘（房间隔穿刺鞘）-固定弯
HXQXEF5D4C93 | C02010105200002004460000052 | 8F-62cm-T0 | 84806201 | 国械注准20213030944 | 房间隔穿刺系统 | 房间隔穿刺系统-穿刺鞘 | 湖南埃普特医疗器械有限公司 | 湖南埃普特医疗器械有限公司 | 心脏介入电生理类单件采购模式（申报企业2家及以上竞价单元） | 电生理导管鞘（房间隔穿刺鞘）-固定弯
HXQXEF5D4C93 | C02010105200002004460000053 | 8.5F-62cm-T1 | 84856213 | 国械注准20213030944 | 房间隔穿刺系统 | 房间隔穿刺系统-穿刺鞘 | 湖南埃普特医疗器械有限公司 | 湖南埃普特医疗器械有限公司 | 心脏介入电生理类单件采购模式（申报企业2家及以上竞价单元） | 电生理导管鞘（房间隔穿刺鞘）-固定弯
HXQXEF5D4C93 | C02010105200002004460000054 | 8F-80cm-T1 | 84808011 | 国械注准20213030944 | 房间隔穿刺系统 | 房间隔穿刺系统-穿刺鞘 | 湖南埃普特医疗器械有限公司 | 湖南埃普特医疗器械有限公司 | 心脏介入电生理类单件采购模式（申报企业2家及以上竞价单元） | 电生理导管鞘（房间隔穿刺鞘）-固定弯
HXQXEF5D4C93 | C02010105200002004460000055 | 8F-62cm-T0 | 84806202 | 国械注准20213030944 | 房间隔穿刺系统 | 房间隔穿刺系统-穿刺鞘 | 湖南埃普特医疗器械有限公司 | 湖南埃普特医疗器械有限公司 | 心脏介入电生理类单件采购模式（申报企业2家及以上竞价单元） | 电生理导管鞘（房间隔穿刺鞘）-固定弯
HXQXEF5D4C93 | C02010105200002004460000056 | 12F-62cm-T1 | 84126211 | 国械注准20213030944 | 房间隔穿刺系统 | 房间隔穿刺系统-穿刺鞘 | 湖南埃普特医疗器械有限公司 | 湖南埃普特医疗器械有限公司 | 心脏介入电生理类单件采购模式（申报企业2家及以上竞价单元） | 电生理导管鞘（房间隔穿刺鞘）-固定弯
HXQXEF5D4C93 | C02010105200002004460000057 | 8F-80cm-T0 | 84808001 | 国械注准20213030944 | 房间隔穿刺系统 | 房间隔穿刺系统-穿刺鞘 | 湖南埃普特医疗器械有限公司 | 湖南埃普特医疗器械有限公司 | 心脏介入电生理类单件采购模式（申报企业2家及以上竞价单元） | 电生理导管鞘（房间隔穿刺鞘）-固定弯
HXQXEF5D4C93 | C02010105200002004460000058 | 8F-80cm-T0 | 84808003 | 国械注准20213030944 | 房间隔穿刺系统 | 房间隔穿刺系统-穿刺鞘 | 湖南埃普特医疗器械有限公司 | 湖南埃普特医疗器械有限公司 | 心脏介入电生理类单件采购模式（申报企业2家及以上竞价单元） | 电生理导管鞘（房间隔穿刺鞘）-固定弯
HXQXEF5D4C93 | C02010105200002004460000059 | 8F-62cm-T2 | 84806221 | 国械注准20213030944 | 房间隔穿刺系统 | 房间隔穿刺系统-穿刺鞘 | 湖南埃普特医疗器械有限公司 | 湖南埃普特医疗器械有限公司 | 心脏介入电生理类单件采购模式（申报企业2家及以上竞价单元） | 电生理导管鞘（房间隔穿刺鞘）-固定弯
HXQXEF5D4C93 | C02010105200002004460000060 | 6F-62cm-T2 | 84606222 | 国械注准20213030944 | 房间隔穿刺系统 | 房间隔穿刺系统-穿刺鞘 | 湖南埃普特医疗器械有限公司 | 湖南埃普特医疗器械有限公司 | 心脏介入电生理类单件采购模式（申报企业2家及以上竞价单元） | 电生理导管鞘（房间隔穿刺鞘）-固定弯
HXQXEF5D4C93 | C02010105200002004460000061 | 6F-45cm-T2 | 84604522 | 国械注准20213030944 | 房间隔穿刺系统 | 房间隔穿刺系统-穿刺鞘 | 湖南埃普特医疗器械有限公司 | 湖南埃普特医疗器械有限公司 | 心脏介入电生理类单件采购模式（申报企业2家及以上竞价单元） | 电生理导管鞘（房间隔穿刺鞘）-固定弯
HXQXEF5D4C93 | C02010105200002004460000062 | 8F-80cm-T1 | 84808013 | 国械注准20213030944 | 房间隔穿刺系统 | 房间隔穿刺系统-穿刺鞘 | 湖南埃普特医疗器械有限公司 | 湖南埃普特医疗器械有限公司 | 心脏介入电生理类单件采购模式（申报企业2家及以上竞价单元） | 电生理导管鞘（房间隔穿刺鞘）-固定弯
HXQXEF5D4C93 | C02010105200002004460000063 | 7F-45cm-T2 | 84704521 | 国械注准20213030944 | 房间隔穿刺系统 | 房间隔穿刺系统-穿刺鞘 | 湖南埃普特医疗器械有限公司 | 湖南埃普特医疗器械有限公司 | 心脏介入电生理类单件采购模式（申报企业2家及以上竞价单元） | 电生理导管鞘（房间隔穿刺鞘）-固定弯
HXQXEF5D4C93 | C02010105200002004460000064 | 10F-62cm-T2 | 84106223 | 国械注准20213030944 | 房间隔穿刺系统 | 房间隔穿刺系统-穿刺鞘 | 湖南埃普特医疗器械有限公司 | 湖南埃普特医疗器械有限公司 | 心脏介入电生理类单件采购模式（申报企业2家及以上竞价单元） | 电生理导管鞘（房间隔穿刺鞘）-固定弯
HXQXEF5D4C93 | C02010105200002004460000065 | 8.5F-80cm-T0 | 84858001 | 国械注准20213030944 | 房间隔穿刺系统 | 房间隔穿刺系统-穿刺鞘 | 湖南埃普特医疗器械有限公司 | 湖南埃普特医疗器械有限公司 | 心脏介入电生理类单件采购模式（申报企业2家及以上竞价单元） | 电生理导管鞘（房间隔穿刺鞘）-固定弯
HXQXEF5D4C93 | C02010105200002004460000066 | 8F-62cm-T2 | 84806222 | 国械注准20213030944 | 房间隔穿刺系统 | 房间隔穿刺系统-穿刺鞘 | 湖南埃普特医疗器械有限公司 | 湖南埃普特医疗器械有限公司 | 心脏介入电生理类单件采购模式（申报企业2家及以上竞价单元） | 电生理导管鞘（房间隔穿刺鞘）-固定弯
HXQXEF5D4C93 | C02010105200002004460000067 | 8F-45cm-T2 | 84804523 | 国械注准20213030944 | 房间隔穿刺系统 | 房间隔穿刺系统-穿刺鞘 | 湖南埃普特医疗器械有限公司 | 湖南埃普特医疗器械有限公司 | 心脏介入电生理类单件采购模式（申报企业2家及以上竞价单元） | 电生理导管鞘（房间隔穿刺鞘）-固定弯
HXQXEF5D4C93 | C02010105200002004460000068 | 8.5F-80cm-T1 | 84858013 | 国械注准20213030944 | 房间隔穿刺系统 | 房间隔穿刺系统-穿刺鞘 | 湖南埃普特医疗器械有限公司 | 湖南埃普特医疗器械有限公司 | 心脏介入电生理类单件采购模式（申报企业2家及以上竞价单元） | 电生理导管鞘（房间隔穿刺鞘）-固定弯
HXQXEF5D4C93 | C02010105200002004460000069 | 6F-62cm-T2 | 84606221 | 国械注准20213030944 | 房间隔穿刺系统 | 房间隔穿刺系统-穿刺鞘 | 湖南埃普特医疗器械有限公司 | 湖南埃普特医疗器械有限公司 | 心脏介入电生理类单件采购模式（申报企业2家及以上竞价单元） | 电生理导管鞘（房间隔穿刺鞘）-固定弯
HXQXEF5D4C93 | C02010105200002004460000070 | 8F-62cm-T1 | 84806212 | 国械注准20213030944 | 房间隔穿刺系统 | 房间隔穿刺系统-穿刺鞘 | 湖南埃普特医疗器械有限公司 | 湖南埃普特医疗器械有限公司 | 心脏介入电生理类单件采购模式（申报企业2家及以上竞价单元） | 电生理导管鞘（房间隔穿刺鞘）-固定弯
HXQXEF5D4C93 | C02010105200002004460000071 | 12F-62cm-T1 | 84126213 | 国械注准20213030944 | 房间隔穿刺系统 | 房间隔穿刺系统-穿刺鞘 | 湖南埃普特医疗器械有限公司 | 湖南埃普特医疗器械有限公司 | 心脏介入电生理类单件采购模式（申报企业2家及以上竞价单元） | 电生理导管鞘（房间隔穿刺鞘）-固定弯
HXQXEF5D4C93 | C02010105200002004460000072 | 8F-62cm-T2 | 84806223 | 国械注准20213030944 | 房间隔穿刺系统 | 房间隔穿刺系统-穿刺鞘 | 湖南埃普特医疗器械有限公司 | 湖南埃普特医疗器械有限公司 | 心脏介入电生理类单件采购模式（申报企业2家及以上竞价单元） | 电生理导管鞘（房间隔穿刺鞘）-固定弯
HXQXEF5D4C93 | C02010105200002004460000073 | 8.5F-80cm-T1 | 84858011 | 国械注准20213030944 | 房间隔穿刺系统 | 房间隔穿刺系统-穿刺鞘 | 湖南埃普特医疗器械有限公司 | 湖南埃普特医疗器械有限公司 | 心脏介入电生理类单件采购模式（申报企业2家及以上竞价单元） | 电生理导管鞘（房间隔穿刺鞘）-固定弯
HXQXEF5D4C93 | C02010105200002004460000074 | 12F-62cm-T2 | 84126223 | 国械注准20213030944 | 房间隔穿刺系统 | 房间隔穿刺系统-穿刺鞘 | 湖南埃普特医疗器械有限公司 | 湖南埃普特医疗器械有限公司 | 心脏介入电生理类单件采购模式（申报企业2家及以上竞价单元） | 电生理导管鞘（房间隔穿刺鞘）-固定弯
HXQXEF5D4C93 | C02010105200002004460000075 | 6F-45cm-T1 | 84604513 | 国械注准20213030944 | 房间隔穿刺系统 | 房间隔穿刺系统-穿刺鞘 | 湖南埃普特医疗器械有限公司 | 湖南埃普特医疗器械有限公司 | 心脏介入电生理类单件采购模式（申报企业2家及以上竞价单元） | 电生理导管鞘（房间隔穿刺鞘）-固定弯
HXQXEF5D4C93 | C02010105200002004460000076 | 6F-45cm-T1 | 84604511 | 国械注准20213030944 | 房间隔穿刺系统 | 房间隔穿刺系统-穿刺鞘 | 湖南埃普特医疗器械有限公司 | 湖南埃普特医疗器械有限公司 | 心脏介入电生理类单件采购模式（申报企业2家及以上竞价单元） | 电生理导管鞘（房间隔穿刺鞘）-固定弯
HXQXEF5D4C93 | C02010105200002004460000077 | 7F-45cm-T2 | 84704522 | 国械注准20213030944 | 房间隔穿刺系统 | 房间隔穿刺系统-穿刺鞘 | 湖南埃普特医疗器械有限公司 | 湖南埃普特医疗器械有限公司 | 心脏介入电生理类单件采购模式（申报企业2家及以上竞价单元） | 电生理导管鞘（房间隔穿刺鞘）-固定弯
HXQXEF5D4C93 | C02010105200002004460000078 | 8.5F-80cm-T0 | 84858003 | 国械注准20213030944 | 房间隔穿刺系统 | 房间隔穿刺系统-穿刺鞘 | 湖南埃普特医疗器械有限公司 | 湖南埃普特医疗器械有限公司 | 心脏介入电生理类单件采购模式（申报企业2家及以上竞价单元） | 电生理导管鞘（房间隔穿刺鞘）-固定弯
HXQXEF5D4C93 | C02010105200002004460000079 | 12F-62cm-T1 | 84126212 | 国械注准20213030944 | 房间隔穿刺系统 | 房间隔穿刺系统-穿刺鞘 | 湖南埃普特医疗器械有限公司 | 湖南埃普特医疗器械有限公司 | 心脏介入电生理类单件采购模式（申报企业2家及以上竞价单元） | 电生理导管鞘（房间隔穿刺鞘）-固定弯
HXQXEF5D4C93 | C02010105200002004460000080 | 6F-45cm-T2 | 84604521 | 国械注准20213030944 | 房间隔穿刺系统 | 房间隔穿刺系统-穿刺鞘 | 湖南埃普特医疗器械有限公司 | 湖南埃普特医疗器械有限公司 | 心脏介入电生理类单件采购模式（申报企业2家及以上竞价单元） | 电生理导管鞘（房间隔穿刺鞘）-固定弯
HXQXEF5D4C93 | C02010105200002004460000081 | 6F-45cm-T0 | 84604501 | 国械注准20213030944 | 房间隔穿刺系统 | 房间隔穿刺系统-穿刺鞘 | 湖南埃普特医疗器械有限公司 | 湖南埃普特医疗器械有限公司 | 心脏介入电生理类单件采购模式（申报企业2家及以上竞价单元） | 电生理导管鞘（房间隔穿刺鞘）-固定弯
HXQXEF5D4C93 | C02010105200002004460000082 | 8F-45cm-T2 | 84804522 | 国械注准20213030944 | 房间隔穿刺系统 | 房间隔穿刺系统-穿刺鞘 | 湖南埃普特医疗器械有限公司 | 湖南埃普特医疗器械有限公司 | 心脏介入电生理类单件采购模式（申报企业2家及以上竞价单元） | 电生理导管鞘（房间隔穿刺鞘）-固定弯
HXQXEF5D4C93 | C02010105200002004460000083 | 8F-45cm-T2 | 84804521 | 国械注准20213030944 | 房间隔穿刺系统 | 房间隔穿刺系统-穿刺鞘 | 湖南埃普特医疗器械有限公司 | 湖南埃普特医疗器械有限公司 | 心脏介入电生理类单件采购模式（申报企业2家及以上竞价单元） | 电生理导管鞘（房间隔穿刺鞘）-固定弯
HXQXEF5D4C93 | C02010105200002004460000084 | 8F-62cm-T1 | 84806211 | 国械注准20213030944 | 房间隔穿刺系统 | 房间隔穿刺系统-穿刺鞘 | 湖南埃普特医疗器械有限公司 | 湖南埃普特医疗器械有限公司 | 心脏介入电生理类单件采购模式（申报企业2家及以上竞价单元） | 电生理导管鞘（房间隔穿刺鞘）-固定弯
HXQXEF5D4C93 | C02010105200002004460000085 | 8.5F-80cm-T0 | 84858002 | 国械注准20213030944 | 房间隔穿刺系统 | 房间隔穿刺系统-穿刺鞘 | 湖南埃普特医疗器械有限公司 | 湖南埃普特医疗器械有限公司 | 心脏介入电生理类单件采购模式（申报企业2家及以上竞价单元） | 电生理导管鞘（房间隔穿刺鞘）-固定弯
HXQXEF5D4C93 | C02010105200002004460000086 | 7F-62cm-T2 | 84706221 | 国械注准20213030944 | 房间隔穿刺系统 | 房间隔穿刺系统-穿刺鞘 | 湖南埃普特医疗器械有限公司 | 湖南埃普特医疗器械有限公司 | 心脏介入电生理类单件采购模式（申报企业2家及以上竞价单元） | 电生理导管鞘（房间隔穿刺鞘）-固定弯
HXQXEF5D4C93 | C02010105200002004460000087 | 8.5F-62cm-T1 | 84856211 | 国械注准20213030944 | 房间隔穿刺系统 | 房间隔穿刺系统-穿刺鞘 | 湖南埃普特医疗器械有限公司 | 湖南埃普特医疗器械有限公司 | 心脏介入电生理类单件采购模式（申报企业2家及以上竞价单元） | 电生理导管鞘（房间隔穿刺鞘）-固定弯
HXQXEF5D4C93 | C02010105200002004460000088 | 12F-62cm-T2 | 84126221 | 国械注准20213030944 | 房间隔穿刺系统 | 房间隔穿刺系统-穿刺鞘 | 湖南埃普特医疗器械有限公司 | 湖南埃普特医疗器械有限公司 | 心脏介入电生理类单件采购模式（申报企业2家及以上竞价单元） | 电生理导管鞘（房间隔穿刺鞘）-固定弯
HXQXEF5D4C93 | C02010105200002004460000089 | 8F-62cm-T1 | 84806213 | 国械注准20213030944 | 房间隔穿刺系统 | 房间隔穿刺系统-穿刺鞘 | 湖南埃普特医疗器械有限公司 | 湖南埃普特医疗器械有限公司 | 心脏介入电生理类单件采购模式（申报企业2家及以上竞价单元） | 电生理导管鞘（房间隔穿刺鞘）-固定弯
HXQXEF5D4C93 | C02010105200002004460000090 | 7F-62cm-T2 | 84706222 | 国械注准20213030944 | 房间隔穿刺系统 | 房间隔穿刺系统-穿刺鞘 | 湖南埃普特医疗器械有限公司 | 湖南埃普特医疗器械有限公司 | 心脏介入电生理类单件采购模式（申报企业2家及以上竞价单元） | 电生理导管鞘（房间隔穿刺鞘）-固定弯
HXQXEF5D4C93 | C02010105200002004460000091 | 10F-62cm-T1 | 84106212 | 国械注准20213030944 | 房间隔穿刺系统 | 房间隔穿刺系统-穿刺鞘 | 湖南埃普特医疗器械有限公司 | 湖南埃普特医疗器械有限公司 | 心脏介入电生理类单件采购模式（申报企业2家及以上竞价单元） | 电生理导管鞘（房间隔穿刺鞘）-固定弯
HXQXEF646641 | C02010105200002004460000017 | 导管鞘有效长度(cm) ±5%：45；导管鞘弯形：T2； | 94060453 | 国械注准20153030317 | 房间隔穿刺系统 | 房间隔穿刺系统 | 湖南埃普特医疗器械有限公司 | 湖南埃普特医疗器械有限公司 | 心脏介入电生理类单件采购模式（申报企业2家及以上竞价单元） | 电生理导管鞘（房间隔穿刺鞘）-固定弯
HXQXEF646641 | C02010105200002004460000018 | 导管鞘有效长度(cm) ±5%：45；导管鞘弯形：T2； | 94070453 | 国械注准20153030317 | 房间隔穿刺系统 | 房间隔穿刺系统 | 湖南埃普特医疗器械有限公司 | 湖南埃普特医疗器械有限公司 | 心脏介入电生理类单件采购模式（申报企业2家及以上竞价单元） | 电生理导管鞘（房间隔穿刺鞘）-固定弯
HXQXEF646641 | C02010105200002004460000019 | 导管鞘有效长度(cm) ±5%：45；导管鞘弯形：T2； | 94080453 | 国械注准20153030317 | 房间隔穿刺系统 | 房间隔穿刺系统 | 湖南埃普特医疗器械有限公司 | 湖南埃普特医疗器械有限公司 | 心脏介入电生理类单件采购模式（申报企业2家及以上竞价单元） | 电生理导管鞘（房间隔穿刺鞘）-固定弯
HXQXEF646641 | C02010105200002004460000020 | 导管鞘有效长度(cm) ±5%：60；导管鞘弯形：T2； | 94060603 | 国械注准20153030317 | 房间隔穿刺系统 | 房间隔穿刺系统 | 湖南埃普特医疗器械有限公司 | 湖南埃普特医疗器械有限公司 | 心脏介入电生理类单件采购模式（申报企业2家及以上竞价单元） | 电生理导管鞘（房间隔穿刺鞘）-固定弯
HXQXEF646641 | C02010105200002004460000021 | 导管鞘有效长度(cm) ±5%：60；导管鞘弯形：T2； | 94070603 | 国械注准20153030317 | 房间隔穿刺系统 | 房间隔穿刺系统 | 湖南埃普特医疗器械有限公司 | 湖南埃普特医疗器械有限公司 | 心脏介入电生理类单件采购模式（申报企业2家及以上竞价单元） | 电生理导管鞘（房间隔穿刺鞘）-固定弯
HXQXEF646641 | C02010105200002004460000022 | 导管鞘有效长度(cm) ±5%：60；导管鞘弯形：T2； | 94080603 | 国械注准20153030317 | 房间隔穿刺系统 | 房间隔穿刺系统 | 湖南埃普特医疗器械有限公司 | 湖南埃普特医疗器械有限公司 | 心脏介入电生理类单件采购模式（申报企业2家及以上竞价单元） | 电生理导管鞘（房间隔穿刺鞘）-固定弯
HXQXEF646641 | C02010105200002004460000023 | 导管鞘有效长度(cm) ±5%：60；导管鞘弯形：T2； | 94100603 | 国械注准20153030317 | 房间隔穿刺系统 | 房间隔穿刺系统 | 湖南埃普特医疗器械有限公司 | 湖南埃普特医疗器械有限公司 | 心脏介入电生理类单件采购模式（申报企业2家及以上竞价单元） | 电生理导管鞘（房间隔穿刺鞘）-固定弯
HXQXEF646641 | C02010105200002004460000024 | 导管鞘有效长度(cm) ±5%：60；导管鞘弯形：T2； | 94120603 | 国械注准20153030317 | 房间隔穿刺系统 | 房间隔穿刺系统 | 湖南埃普特医疗器械有限公司 | 湖南埃普特医疗器械有限公司 | 心脏介入电生理类单件采购模式（申报企业2家及以上竞价单元） | 电生理导管鞘（房间隔穿刺鞘）-固定弯
HXQXEF646641 | C02010105200002004460000025 | 导管鞘有效长度(cm) ±5%：62；导管鞘弯形：T0； | 94080622 | 国械注准20153030317 | 房间隔穿刺系统 | 房间隔穿刺系统 | 湖南埃普特医疗器械有限公司 | 湖南埃普特医疗器械有限公司 | 心脏介入电生理类单件采购模式（申报企业2家及以上竞价单元） | 电生理导管鞘（房间隔穿刺鞘）-固定弯
HXQXEF646641 | C02010105200002004460000026 | 导管鞘有效长度(cm) ±5%：62；导管鞘弯形：T0； | 94080626 | 国械注准20153030317 | 房间隔穿刺系统 | 房间隔穿刺系统 | 湖南埃普特医疗器械有限公司 | 湖南埃普特医疗器械有限公司 | 心脏介入电生理类单件采购模式（申报企业2家及以上竞价单元） | 电生理导管鞘（房间隔穿刺鞘）-固定弯
HXQXEF646641 | C02010105200002004460000027 | 导管鞘有效长度(cm) ±5%：62；导管鞘弯形：T1； | 94080621 | 国械注准20153030317 | 房间隔穿刺系统 | 房间隔穿刺系统 | 湖南埃普特医疗器械有限公司 | 湖南埃普特医疗器械有限公司 | 心脏介入电生理类单件采购模式（申报企业2家及以上竞价单元） | 电生理导管鞘（房间隔穿刺鞘）-固定弯
HXQXEF646641 | C02010105200002004460000028 | 导管鞘有效长度(cm) ±5%：62；导管鞘弯形：T1； | 94080625 | 国械注准20153030317 | 房间隔穿刺系统 | 房间隔穿刺系统 | 湖南埃普特医疗器械有限公司 | 湖南埃普特医疗器械有限公司 | 心脏介入电生理类单件采购模式（申报企业2家及以上竞价单元） | 电生理导管鞘（房间隔穿刺鞘）-固定弯
HXQXEF646641 | C02010105200002004460000029 | 导管鞘有效长度(cm) ±5%：80；导管鞘弯形：T0； | 94080802 | 国械注准20153030317 | 房间隔穿刺系统 | 房间隔穿刺系统 | 湖南埃普特医疗器械有限公司 | 湖南埃普特医疗器械有限公司 | 心脏介入电生理类单件采购模式（申报企业2家及以上竞价单元） | 电生理导管鞘（房间隔穿刺鞘）-固定弯
HXQXEF646641 | C02010105200002004460000030 | 导管鞘有效长度(cm) ±5%：80；导管鞘弯形：T0； | 94080806 | 国械注准20153030317 | 房间隔穿刺系统 | 房间隔穿刺系统 | 湖南埃普特医疗器械有限公司 | 湖南埃普特医疗器械有限公司 | 心脏介入电生理类单件采购模式（申报企业2家及以上竞价单元） | 电生理导管鞘（房间隔穿刺鞘）-固定弯
HXQXEF646641 | C02010105200002004460000031 | 导管鞘有效长度(cm) ±5%：80；导管鞘弯形：T1； | 94080801 | 国械注准20153030317 | 房间隔穿刺系统 | 房间隔穿刺系统 | 湖南埃普特医疗器械有限公司 | 湖南埃普特医疗器械有限公司 | 心脏介入电生理类单件采购模式（申报企业2家及以上竞价单元） | 电生理导管鞘（房间隔穿刺鞘）-固定弯
HXQXEF646641 | C02010105200002004460000032 | 导管鞘有效长度(cm) ±5%：80；导管鞘弯形：T1； | 94080805 | 国械注准20153030317 | 房间隔穿刺系统 | 房间隔穿刺系统 | 湖南埃普特医疗器械有限公司 | 湖南埃普特医疗器械有限公司 | 心脏介入电生理类单件采购模式（申报企业2家及以上竞价单元） | 电生理导管鞘（房间隔穿刺鞘）-固定弯
HXQXF32A0C4E | C02010201500001004460000018 | 规格型号：8F；导管鞘有效长度(cm)±5%：62；导管弯形：RA； | 95080620 | 国械注准20173030341 | 带止血阀导管鞘 | 带止血阀导管鞘 | 湖南埃普特医疗器械有限公司 | 湖南埃普特医疗器械有限公司 | 心脏介入电生理类单件采购模式（申报企业2家及以上竞价单元） | 电生理导管鞘（房间隔穿刺鞘）-固定弯
HXQXF333EF99 | C02010201500001004460000029 | 规格型号：8.5F；导管鞘有效长度(cm)±5%：62；导管弯形：RA； | 95080625 | 国械注准20173030341 | 带止血阀导管鞘 | 带止血阀导管鞘 | 湖南埃普特医疗器械有限公司 | 湖南埃普特医疗器械有限公司 | 心脏介入电生理类单件采购模式（申报企业2家及以上竞价单元） | 电生理导管鞘（房间隔穿刺鞘）-固定弯
HXQXF4E6AB6B | C02010105200002077020000003 | CATH 8F-18 | CATH 8F-18 | 国械注准20223031189 | 房间隔穿刺系统 | 房间隔穿刺系统-房间隔穿刺鞘 | 上海普实医疗器械股份有限公司 | 上海普实医疗器械股份有限公司 | 心脏介入电生理类单件采购模式（申报企业2家及以上竞价单元） | 电生理导管鞘（房间隔穿刺鞘）-固定弯
HXQXF4E6AB6B | C02010105200002077020000004 | CATH 8.5F-18 | CATH 8.5F-18 | 国械注准20223031189 | 房间隔穿刺系统 | 房间隔穿刺系统-房间隔穿刺鞘 | 上海普实医疗器械股份有限公司 | 上海普实医疗器械股份有限公司 | 心脏介入电生理类单件采购模式（申报企业2家及以上竞价单元） | 电生理导管鞘（房间隔穿刺鞘）-固定弯
HXQXC1ADA4C6 | C02010105200003090980000001 | D138503 | D138503 | 国械注进20193030613 | 弯型可视双向可调弯导引鞘管CARTO VIZIGO 8.5F Bi-Directional Guiding Sheath | 弯型可视双向可调弯导引鞘管 Vizigo | 强生（上海）医疗器材有限公司 | 强生（上海）医疗器材有限公司 | 心脏介入电生理类单件采购模式（申报企业2家及以上竞价单元） | 电生理导管鞘（房间隔穿刺鞘）-可调弯
HXQXC1ADA4C6 | C02010105200003090980000002 | D138502 | D138502 | 国械注进20193030613 | 弯型可视双向可调弯导引鞘管CARTO VIZIGO 8.5F Bi-Directional Guiding Sheath | 弯型可视双向可调弯导引鞘管 Vizigo | 强生（上海）医疗器材有限公司 | 强生（上海）医疗器材有限公司 | 心脏介入电生理类单件采购模式（申报企业2家及以上竞价单元） | 电生理导管鞘（房间隔穿刺鞘）-可调弯
HXQXC1ADA4C6 | C02010105200003090980000003 | D138501 | D138501 | 国械注进20193030613 | 弯型可视双向可调弯导引鞘管CARTO VIZIGO 8.5F Bi-Directional Guiding Sheath | 弯型可视双向可调弯导引鞘管 Vizigo | 强生（上海）医疗器材有限公司 | 强生（上海）医疗器材有限公司 | 心脏介入电生理类单件采购模式（申报企业2家及以上竞价单元） | 电生理导管鞘（房间隔穿刺鞘）-可调弯
HXQXC270C871 | C02010105200004054050000005 | 408310 | 408310 | 国械注进20153031169 | 带止血阀的可控导管鞘 Agilis NxT Steerable Introducer | 带止血阀的可控导管鞘 | 圣犹达医疗用品有限公司 St.Jude Medical | 雅培医疗用品（上海）有限公司 | 心脏介入电生理类单件采购模式（申报企业2家及以上竞价单元） | 电生理导管鞘（房间隔穿刺鞘）-可调弯
HXQXC37C6894 | C02010201500002091700000001 | 8.5 | S08574LL | 国械注准20183030098 | 可控弯导引鞘组 | 可控弯导引鞘组(管径8.5F) | 心诺普医疗技术（北京）有限公司 | 心诺普医疗技术（北京）有限公司 | 心脏介入电生理类单件采购模式（申报企业2家及以上竞价单元） | 电生理导管鞘（房间隔穿刺鞘）-可调弯
HXQXC37C6894 | C02010201500002091700000002 | 8.5 | S08574LM | 国械注准20183030098 | 可控弯导引鞘组 | 可控弯导引鞘组(管径8.5F) | 心诺普医疗技术（北京）有限公司 | 心诺普医疗技术（北京）有限公司 | 心脏介入电生理类单件采购模式（申报企业2家及以上竞价单元） | 电生理导管鞘（房间隔穿刺鞘）-可调弯
HXQXC37C6894 | C02010201500002091700000003 | 8.5 | S08574LS | 国械注准20183030098 | 可控弯导引鞘组 | 可控弯导引鞘组(管径8.5F) | 心诺普医疗技术（北京）有限公司 | 心诺普医疗技术（北京）有限公司 | 心脏介入电生理类单件采购模式（申报企业2家及以上竞价单元） | 电生理导管鞘（房间隔穿刺鞘）-可调弯
HXQXCB1C677B | C02010201500002101980000001 | 弯型：S;总长：82cm;有效长度：61cm;外径11.5F;内径：8.5F; | SIS6185 | 国械注准20193030116 | 可调弯导引鞘组 | 可调弯导引鞘组 | 上海微创电生理医疗科技股份有限公司 | 上海微创电生理医疗科技股份有限公司 | 心脏介入电生理类单件采购模式（申报企业2家及以上竞价单元） | 电生理导管鞘（房间隔穿刺鞘）-可调弯
HXQXCB1C677B | C02010201500002101980000002 | 弯型：M;总长：92cm;有效长度：71cm;外径11.5F;内径：8.5F; | SIM7185 | 国械注准20193030116 | 可调弯导引鞘组 | 可调弯导引鞘组 | 上海微创电生理医疗科技股份有限公司 | 上海微创电生理医疗科技股份有限公司 | 心脏介入电生理类单件采购模式（申报企业2家及以上竞价单元） | 电生理导管鞘（房间隔穿刺鞘）-可调弯
HXQXCB1C677B | C02010201500002101980000003 | 弯型：M;总长：82cm;有效长度：61cm;外径11.5F;内径：8.5F; | SIM6185 | 国械注准20193030116 | 可调弯导引鞘组 | 可调弯导引鞘组 | 上海微创电生理医疗科技股份有限公司 | 上海微创电生理医疗科技股份有限公司 | 心脏介入电生理类单件采购模式（申报企业2家及以上竞价单元） | 电生理导管鞘（房间隔穿刺鞘）-可调弯
HXQXCB1C677B | C02010201500002101980000004 | 弯型：S;总长：92cm;有效长度：71cm;外径11.5F;内径：8.5F; | SIS7185 | 国械注准20193030116 | 可调弯导引鞘组 | 可调弯导引鞘组 | 上海微创电生理医疗科技股份有限公司 | 上海微创电生理医疗科技股份有限公司 | 心脏介入电生理类单件采购模式（申报企业2家及以上竞价单元） | 电生理导管鞘（房间隔穿刺鞘）-可调弯
HXQXCB1C677B | C02010201500002101980000005 | 弯型：L;总长：92cm;有效长度：71cm;外径11.5F;内径：8.5F; | SIL7185 | 国械注准20193030116 | 可调弯导引鞘组 | 可调弯导引鞘组 | 上海微创电生理医疗科技股份有限公司 | 上海微创电生理医疗科技股份有限公司 | 心脏介入电生理类单件采购模式（申报企业2家及以上竞价单元） | 电生理导管鞘（房间隔穿刺鞘）-可调弯
HXQXEA0C9F8C | C02010105200004004460000033 | 10F-82cm-D弯 | 991008203 | 国械注准20203030024 | 可调弯输送鞘 | 可调弯输送鞘 | 湖南埃普特医疗器械有限公司 | 湖南埃普特医疗器械有限公司 | 心脏介入电生理类单件采购模式（申报企业2家及以上竞价单元） | 电生理导管鞘（房间隔穿刺鞘）-可调弯
HXQXEA0C9F8C | C02010105200004004460000034 | 12F-82cm-D弯 | 991208203 | 国械注准20203030024 | 可调弯输送鞘 | 可调弯输送鞘 | 湖南埃普特医疗器械有限公司 | 湖南埃普特医疗器械有限公司 | 心脏介入电生理类单件采购模式（申报企业2家及以上竞价单元） | 电生理导管鞘（房间隔穿刺鞘）-可调弯
HXQXEA0C9F8C | C02010105200004004460000035 | 10F-82cm-A弯 | 991008201 | 国械注准20203030024 | 可调弯输送鞘 | 可调弯输送鞘 | 湖南埃普特医疗器械有限公司 | 湖南埃普特医疗器械有限公司 | 心脏介入电生理类单件采购模式（申报企业2家及以上竞价单元） | 电生理导管鞘（房间隔穿刺鞘）-可调弯
HXQXEA0C9F8C | C02010105200004004460000037 | 14F-82cm-B弯 | 991408202 | 国械注准20203030024 | 可调弯输送鞘 | 可调弯输送鞘 | 湖南埃普特医疗器械有限公司 | 湖南埃普特医疗器械有限公司 | 心脏介入电生理类单件采购模式（申报企业2家及以上竞价单元） | 电生理导管鞘（房间隔穿刺鞘）-可调弯
HXQXEA0C9F8C | C02010105200004004460000042 | 10F-82cm-B弯 | 991008202 | 国械注准20203030024 | 可调弯输送鞘 | 可调弯输送鞘 | 湖南埃普特医疗器械有限公司 | 湖南埃普特医疗器械有限公司 | 心脏介入电生理类单件采购模式（申报企业2家及以上竞价单元） | 电生理导管鞘（房间隔穿刺鞘）-可调弯
HXQXEA0C9F8C | C02010105200004004460000045 | 12F-82cm-B弯 | 991208202 | 国械注准20203030024 | 可调弯输送鞘 | 可调弯输送鞘 | 湖南埃普特医疗器械有限公司 | 湖南埃普特医疗器械有限公司 | 心脏介入电生理类单件采购模式（申报企业2家及以上竞价单元） | 电生理导管鞘（房间隔穿刺鞘）-可调弯
HXQXEA0C9F8C | C02010105200004004460000047 | 14F-82cm-D弯 | 991408203 | 国械注准20203030024 | 可调弯输送鞘 | 可调弯输送鞘 | 湖南埃普特医疗器械有限公司 | 湖南埃普特医疗器械有限公司 | 心脏介入电生理类单件采购模式（申报企业2家及以上竞价单元） | 电生理导管鞘（房间隔穿刺鞘）-可调弯
HXQXEA13F9C9 | C02010105200004004460000025 | 4F-82cm-B弯 | 990408202 | 国械注准20203030024 | 可调弯输送鞘 | 可调弯输送鞘 | 湖南埃普特医疗器械有限公司 | 湖南埃普特医疗器械有限公司 | 心脏介入电生理类单件采购模式（申报企业2家及以上竞价单元） | 电生理导管鞘（房间隔穿刺鞘）-可调弯
HXQXEA13F9C9 | C02010105200004004460000026 | 7F-82cm-B弯 | 990708202 | 国械注准20203030024 | 可调弯输送鞘 | 可调弯输送鞘 | 湖南埃普特医疗器械有限公司 | 湖南埃普特医疗器械有限公司 | 心脏介入电生理类单件采购模式（申报企业2家及以上竞价单元） | 电生理导管鞘（房间隔穿刺鞘）-可调弯
HXQXEA13F9C9 | C02010105200004004460000027 | 8.5F-82cm-A弯 | 990858201 | 国械注准20203030024 | 可调弯输送鞘 | 可调弯输送鞘 | 湖南埃普特医疗器械有限公司 | 湖南埃普特医疗器械有限公司 | 心脏介入电生理类单件采购模式（申报企业2家及以上竞价单元） | 电生理导管鞘（房间隔穿刺鞘）-可调弯
HXQXEA13F9C9 | C02010105200004004460000028 | 8.5F-82cm-B弯 | 990858202 | 国械注准20203030024 | 可调弯输送鞘 | 可调弯输送鞘 | 湖南埃普特医疗器械有限公司 | 湖南埃普特医疗器械有限公司 | 心脏介入电生理类单件采购模式（申报企业2家及以上竞价单元） | 电生理导管鞘（房间隔穿刺鞘）-可调弯
HXQXEA13F9C9 | C02010105200004004460000029 | 5F-82cm-D弯 | 990508203 | 国械注准20203030024 | 可调弯输送鞘 | 可调弯输送鞘 | 湖南埃普特医疗器械有限公司 | 湖南埃普特医疗器械有限公司 | 心脏介入电生理类单件采购模式（申报企业2家及以上竞价单元） | 电生理导管鞘（房间隔穿刺鞘）-可调弯
HXQXEA13F9C9 | C02010105200004004460000030 | 5F-82cm-A弯 | 990508201 | 国械注准20203030024 | 可调弯输送鞘 | 可调弯输送鞘 | 湖南埃普特医疗器械有限公司 | 湖南埃普特医疗器械有限公司 | 心脏介入电生理类单件采购模式（申报企业2家及以上竞价单元） | 电生理导管鞘（房间隔穿刺鞘）-可调弯
HXQXEA13F9C9 | C02010105200004004460000031 | 5F-82cm-B弯 | 990508202 | 国械注准20203030024 | 可调弯输送鞘 | 可调弯输送鞘 | 湖南埃普特医疗器械有限公司 | 湖南埃普特医疗器械有限公司 | 心脏介入电生理类单件采购模式（申报企业2家及以上竞价单元） | 电生理导管鞘（房间隔穿刺鞘）-可调弯
HXQXEA13F9C9 | C02010105200004004460000032 | 9F-82cm-D弯 | 990908203 | 国械注准20203030024 | 可调弯输送鞘 | 可调弯输送鞘 | 湖南埃普特医疗器械有限公司 | 湖南埃普特医疗器械有限公司 | 心脏介入电生理类单件采购模式（申报企业2家及以上竞价单元） | 电生理导管鞘（房间隔穿刺鞘）-可调弯
HXQXEA13F9C9 | C02010105200004004460000036 | 8F-82cm-D弯 | 990808203 | 国械注准20203030024 | 可调弯输送鞘 | 可调弯输送鞘 | 湖南埃普特医疗器械有限公司 | 湖南埃普特医疗器械有限公司 | 心脏介入电生理类单件采购模式（申报企业2家及以上竞价单元） | 电生理导管鞘（房间隔穿刺鞘）-可调弯
HXQXEA13F9C9 | C02010105200004004460000038 | 8F-82cm-B弯 | 990808202 | 国械注准20203030024 | 可调弯输送鞘 | 可调弯输送鞘 | 湖南埃普特医疗器械有限公司 | 湖南埃普特医疗器械有限公司 | 心脏介入电生理类单件采购模式（申报企业2家及以上竞价单元） | 电生理导管鞘（房间隔穿刺鞘）-可调弯
HXQXEA13F9C9 | C02010105200004004460000039 | 4F-82cm-A弯 | 990408201 | 国械注准20203030024 | 可调弯输送鞘 | 可调弯输送鞘 | 湖南埃普特医疗器械有限公司 | 湖南埃普特医疗器械有限公司 | 心脏介入电生理类单件采购模式（申报企业2家及以上竞价单元） | 电生理导管鞘（房间隔穿刺鞘）-可调弯
HXQXEA13F9C9 | C02010105200004004460000040 | 7F-82cm-A弯 | 990708201 | 国械注准20203030024 | 可调弯输送鞘 | 可调弯输送鞘 | 湖南埃普特医疗器械有限公司 | 湖南埃普特医疗器械有限公司 | 心脏介入电生理类单件采购模式（申报企业2家及以上竞价单元） | 电生理导管鞘（房间隔穿刺鞘）-可调弯
HXQXEA13F9C9 | C02010105200004004460000041 | 6F-82cm-B弯 | 990608202 | 国械注准20203030024 | 可调弯输送鞘 | 可调弯输送鞘 | 湖南埃普特医疗器械有限公司 | 湖南埃普特医疗器械有限公司 | 心脏介入电生理类单件采购模式（申报企业2家及以上竞价单元） | 电生理导管鞘（房间隔穿刺鞘）-可调弯
HXQXEA13F9C9 | C02010105200004004460000043 | 8F-82cm-A弯 | 990808201 | 国械注准20203030024 | 可调弯输送鞘 | 可调弯输送鞘 | 湖南埃普特医疗器械有限公司 | 湖南埃普特医疗器械有限公司 | 心脏介入电生理类单件采购模式（申报企业2家及以上竞价单元） | 电生理导管鞘（房间隔穿刺鞘）-可调弯
HXQXEA13F9C9 | C02010105200004004460000044 | 9F-82cm-B弯 | 990908202 | 国械注准20203030024 | 可调弯输送鞘 | 可调弯输送鞘 | 湖南埃普特医疗器械有限公司 | 湖南埃普特医疗器械有限公司 | 心脏介入电生理类单件采购模式（申报企业2家及以上竞价单元） | 电生理导管鞘（房间隔穿刺鞘）-可调弯
HXQXEA13F9C9 | C02010105200004004460000046 | 8.5F-82cm-D弯 | 990858203 | 国械注准20203030024 | 可调弯输送鞘 | 可调弯输送鞘 | 湖南埃普特医疗器械有限公司 | 湖南埃普特医疗器械有限公司 | 心脏介入电生理类单件采购模式（申报企业2家及以上竞价单元） | 电生理导管鞘（房间隔穿刺鞘）-可调弯
HXQXEA13F9C9 | C02010105200004004460000048 | 6F-82cm-D弯 | 990608203 | 国械注准20203030024 | 可调弯输送鞘 | 可调弯输送鞘 | 湖南埃普特医疗器械有限公司 | 湖南埃普特医疗器械有限公司 | 心脏介入电生理类单件采购模式（申报企业2家及以上竞价单元） | 电生理导管鞘（房间隔穿刺鞘）-可调弯
HXQXEA13F9C9 | C02010105200004004460000049 | 9F-82cm-A弯 | 990908201 | 国械注准20203030024 | 可调弯输送鞘 | 可调弯输送鞘 | 湖南埃普特医疗器械有限公司 | 湖南埃普特医疗器械有限公司 | 心脏介入电生理类单件采购模式（申报企业2家及以上竞价单元） | 电生理导管鞘（房间隔穿刺鞘）-可调弯
HXQXEA13F9C9 | C02010105200004004460000050 | 6F-82cm-A弯 | 990608201 | 国械注准20203030024 | 可调弯输送鞘 | 可调弯输送鞘 | 湖南埃普特医疗器械有限公司 | 湖南埃普特医疗器械有限公司 | 心脏介入电生理类单件采购模式（申报企业2家及以上竞价单元） | 电生理导管鞘（房间隔穿刺鞘）-可调弯
HXQXEA13F9C9 | C02010105200004004460000051 | 7F-82cm-D弯 | 990708203 | 国械注准20203030024 | 可调弯输送鞘 | 可调弯输送鞘 | 湖南埃普特医疗器械有限公司 | 湖南埃普特医疗器械有限公司 | 心脏介入电生理类单件采购模式（申报企业2家及以上竞价单元） | 电生理导管鞘（房间隔穿刺鞘）-可调弯
HXQXEA13F9C9 | C02010105200004004460000052 | 4F-82cm-D弯 | 990408203 | 国械注准20203030024 | 可调弯输送鞘 | 可调弯输送鞘 | 湖南埃普特医疗器械有限公司 | 湖南埃普特医疗器械有限公司 | 心脏介入电生理类单件采购模式（申报企业2家及以上竞价单元） | 电生理导管鞘（房间隔穿刺鞘）-可调弯
HXQXEF529F4E | C02010105200004004460000001 | 管径：14F；可控鞘总长度cm：82；可控鞘有效长度cm：67；鞘管远端弯形：D； | 991406723 | 国械注准20203030024 | 可调弯输送鞘 | 可调弯输送鞘 | 湖南埃普特医疗器械有限公司 | 湖南埃普特医疗器械有限公司 | 心脏介入电生理类单件采购模式（申报企业2家及以上竞价单元） | 电生理导管鞘（房间隔穿刺鞘）-可调弯
HXQXEF529F4E | C02010105200004004460000002 | 管径：9F；可控鞘总长度cm：82；可控鞘有效长度cm：68；鞘管远端弯形：D； | 990906823 | 国械注准20203030024 | 可调弯输送鞘 | 可调弯输送鞘 | 湖南埃普特医疗器械有限公司 | 湖南埃普特医疗器械有限公司 | 心脏介入电生理类单件采购模式（申报企业2家及以上竞价单元） | 电生理导管鞘（房间隔穿刺鞘）-可调弯
HXQXEF529F4E | C02010105200004004460000003 | 管径：8F；可控鞘总长度cm：82；可控鞘有效长度cm：68；鞘管远端弯形：D； | 990806823 | 国械注准20203030024 | 可调弯输送鞘 | 可调弯输送鞘 | 湖南埃普特医疗器械有限公司 | 湖南埃普特医疗器械有限公司 | 心脏介入电生理类单件采购模式（申报企业2家及以上竞价单元） | 电生理导管鞘（房间隔穿刺鞘）-可调弯
HXQXEF529F4E | C02010105200004004460000004 | 管径：10F；可控鞘总长度cm：82；可控鞘有效长度cm：67；鞘管远端弯形：B； | 991006722 | 国械注准20203030024 | 可调弯输送鞘 | 可调弯输送鞘 | 湖南埃普特医疗器械有限公司 | 湖南埃普特医疗器械有限公司 | 心脏介入电生理类单件采购模式（申报企业2家及以上竞价单元） | 电生理导管鞘（房间隔穿刺鞘）-可调弯
HXQXEF529F4E | C02010105200004004460000005 | 管径：8.5F；可控鞘总长度cm：82；可控鞘有效长度cm：68；鞘管远端弯形：D； | 990856823 | 国械注准20203030024 | 可调弯输送鞘 | 可调弯输送鞘 | 湖南埃普特医疗器械有限公司 | 湖南埃普特医疗器械有限公司 | 心脏介入电生理类单件采购模式（申报企业2家及以上竞价单元） | 电生理导管鞘（房间隔穿刺鞘）-可调弯
HXQXEF529F4E | C02010105200004004460000006 | 管径：8F；可控鞘总长度cm：82；可控鞘有效长度cm：68；鞘管远端弯形：A； | 990806821 | 国械注准20203030024 | 可调弯输送鞘 | 可调弯输送鞘 | 湖南埃普特医疗器械有限公司 | 湖南埃普特医疗器械有限公司 | 心脏介入电生理类单件采购模式（申报企业2家及以上竞价单元） | 电生理导管鞘（房间隔穿刺鞘）-可调弯
HXQXEF529F4E | C02010105200004004460000007 | 管径：8F；可控鞘总长度cm：96；可控鞘有效长度cm：82；鞘管远端弯形：D； | 990808223 | 国械注准20203030024 | 可调弯输送鞘 | 可调弯输送鞘 | 湖南埃普特医疗器械有限公司 | 湖南埃普特医疗器械有限公司 | 心脏介入电生理类单件采购模式（申报企业2家及以上竞价单元） | 电生理导管鞘（房间隔穿刺鞘）-可调弯
HXQXEF529F4E | C02010105200004004460000008 | 管径：8F；可控鞘总长度cm：96；可控鞘有效长度cm：82；鞘管远端弯形：B； | 990808222 | 国械注准20203030024 | 可调弯输送鞘 | 可调弯输送鞘 | 湖南埃普特医疗器械有限公司 | 湖南埃普特医疗器械有限公司 | 心脏介入电生理类单件采购模式（申报企业2家及以上竞价单元） | 电生理导管鞘（房间隔穿刺鞘）-可调弯
HXQXEF529F4E | C02010105200004004460000009 | 管径：9F；可控鞘总长度cm：82；可控鞘有效长度cm：68；鞘管远端弯形：A； | 990906821 | 国械注准20203030024 | 可调弯输送鞘 | 可调弯输送鞘 | 湖南埃普特医疗器械有限公司 | 湖南埃普特医疗器械有限公司 | 心脏介入电生理类单件采购模式（申报企业2家及以上竞价单元） | 电生理导管鞘（房间隔穿刺鞘）-可调弯
HXQXEF529F4E | C02010105200004004460000010 | 管径：10F；可控鞘总长度cm：82；可控鞘有效长度cm：67；鞘管远端弯形：A； | 991006721 | 国械注准20203030024 | 可调弯输送鞘 | 可调弯输送鞘 | 湖南埃普特医疗器械有限公司 | 湖南埃普特医疗器械有限公司 | 心脏介入电生理类单件采购模式（申报企业2家及以上竞价单元） | 电生理导管鞘（房间隔穿刺鞘）-可调弯
HXQXEF529F4E | C02010105200004004460000011 | 管径：14F；可控鞘总长度cm：82；可控鞘有效长度cm：67；鞘管远端弯形：B； | 991406722 | 国械注准20203030024 | 可调弯输送鞘 | 可调弯输送鞘 | 湖南埃普特医疗器械有限公司 | 湖南埃普特医疗器械有限公司 | 心脏介入电生理类单件采购模式（申报企业2家及以上竞价单元） | 电生理导管鞘（房间隔穿刺鞘）-可调弯
HXQXEF529F4E | C02010105200004004460000012 | 管径：14F；可控鞘总长度cm：82；可控鞘有效长度cm：67；鞘管远端弯形：A； | 991406721 | 国械注准20203030024 | 可调弯输送鞘 | 可调弯输送鞘 | 湖南埃普特医疗器械有限公司 | 湖南埃普特医疗器械有限公司 | 心脏介入电生理类单件采购模式（申报企业2家及以上竞价单元） | 电生理导管鞘（房间隔穿刺鞘）-可调弯
HXQXEF529F4E | C02010105200004004460000013 | 管径：8.5F；可控鞘总长度cm：96；可控鞘有效长度cm：82；鞘管远端弯形：A | 990858221 | 国械注准20203030024 | 可调弯输送鞘 | 可调弯输送鞘 | 湖南埃普特医疗器械有限公司 | 湖南埃普特医疗器械有限公司 | 心脏介入电生理类单件采购模式（申报企业2家及以上竞价单元） | 电生理导管鞘（房间隔穿刺鞘）-可调弯
HXQXEF529F4E | C02010105200004004460000014 | 管径：8.5F；可控鞘总长度cm：82；可控鞘有效长度cm：68；鞘管远端弯形：B； | 990856822 | 国械注准20203030024 | 可调弯输送鞘 | 可调弯输送鞘 | 湖南埃普特医疗器械有限公司 | 湖南埃普特医疗器械有限公司 | 心脏介入电生理类单件采购模式（申报企业2家及以上竞价单元） | 电生理导管鞘（房间隔穿刺鞘）-可调弯
HXQXEF529F4E | C02010105200004004460000015 | 管径：12F；可控鞘总长度cm：82；可控鞘有效长度cm：67；鞘管远端弯形：A； | 991206721 | 国械注准20203030024 | 可调弯输送鞘 | 可调弯输送鞘 | 湖南埃普特医疗器械有限公司 | 湖南埃普特医疗器械有限公司 | 心脏介入电生理类单件采购模式（申报企业2家及以上竞价单元） | 电生理导管鞘（房间隔穿刺鞘）-可调弯
HXQXEF529F4E | C02010105200004004460000016 | 管径：8.5F；可控鞘总长度cm：96；可控鞘有效长度cm：82；鞘管远端弯形：B | 990858222 | 国械注准20203030024 | 可调弯输送鞘 | 可调弯输送鞘 | 湖南埃普特医疗器械有限公司 | 湖南埃普特医疗器械有限公司 | 心脏介入电生理类单件采购模式（申报企业2家及以上竞价单元） | 电生理导管鞘（房间隔穿刺鞘）-可调弯
HXQXEF529F4E | C02010105200004004460000017 | 管径：8.5F；可控鞘总长度cm：82；可控鞘有效长度cm：68；鞘管远端弯形：A； | 990856821 | 国械注准20203030024 | 可调弯输送鞘 | 可调弯输送鞘 | 湖南埃普特医疗器械有限公司 | 湖南埃普特医疗器械有限公司 | 心脏介入电生理类单件采购模式（申报企业2家及以上竞价单元） | 电生理导管鞘（房间隔穿刺鞘）-可调弯
HXQXEF529F4E | C02010105200004004460000018 | 管径：9F；可控鞘总长度cm：82；可控鞘有效长度cm：68；鞘管远端弯形：B； | 990906822 | 国械注准20203030024 | 可调弯输送鞘 | 可调弯输送鞘 | 湖南埃普特医疗器械有限公司 | 湖南埃普特医疗器械有限公司 | 心脏介入电生理类单件采购模式（申报企业2家及以上竞价单元） | 电生理导管鞘（房间隔穿刺鞘）-可调弯
HXQXEF529F4E | C02010105200004004460000019 | 管径：8F；可控鞘总长度cm：82；可控鞘有效长度cm：68；鞘管远端弯形：B； | 990806822 | 国械注准20203030024 | 可调弯输送鞘 | 可调弯输送鞘 | 湖南埃普特医疗器械有限公司 | 湖南埃普特医疗器械有限公司 | 心脏介入电生理类单件采购模式（申报企业2家及以上竞价单元） | 电生理导管鞘（房间隔穿刺鞘）-可调弯
HXQXEF529F4E | C02010105200004004460000020 | 管径：8.5F；可控鞘总长度cm：96；可控鞘有效长度cm：82；鞘管远端弯形：D | 990858223 | 国械注准20203030024 | 可调弯输送鞘 | 可调弯输送鞘 | 湖南埃普特医疗器械有限公司 | 湖南埃普特医疗器械有限公司 | 心脏介入电生理类单件采购模式（申报企业2家及以上竞价单元） | 电生理导管鞘（房间隔穿刺鞘）-可调弯
HXQXEF529F4E | C02010105200004004460000021 | 管径：8F；可控鞘总长度cm：96；可控鞘有效长度cm：82；鞘管远端弯形：A； | 990808221 | 国械注准20203030024 | 可调弯输送鞘 | 可调弯输送鞘 | 湖南埃普特医疗器械有限公司 | 湖南埃普特医疗器械有限公司 | 心脏介入电生理类单件采购模式（申报企业2家及以上竞价单元） | 电生理导管鞘（房间隔穿刺鞘）-可调弯
HXQXEF529F4E | C02010105200004004460000022 | 管径：12F；可控鞘总长度cm：82；可控鞘有效长度cm：67；鞘管远端弯形：B； | 991206722 | 国械注准20203030024 | 可调弯输送鞘 | 可调弯输送鞘 | 湖南埃普特医疗器械有限公司 | 湖南埃普特医疗器械有限公司 | 心脏介入电生理类单件采购模式（申报企业2家及以上竞价单元） | 电生理导管鞘（房间隔穿刺鞘）-可调弯
HXQXEF529F4E | C02010105200004004460000023 | 管径：12F；可控鞘总长度cm：82；可控鞘有效长度cm：67；鞘管远端弯形：D； | 991206723 | 国械注准20203030024 | 可调弯输送鞘 | 可调弯输送鞘 | 湖南埃普特医疗器械有限公司 | 湖南埃普特医疗器械有限公司 | 心脏介入电生理类单件采购模式（申报企业2家及以上竞价单元） | 电生理导管鞘（房间隔穿刺鞘）-可调弯
HXQXEF529F4E | C02010105200004004460000024 | 管径：10F；可控鞘总长度cm：82；可控鞘有效长度cm：67；鞘管远端弯形：D； | 991006723 | 国械注准20203030024 | 可调弯输送鞘 | 可调弯输送鞘 | 湖南埃普特医疗器械有限公司 | 湖南埃普特医疗器械有限公司 | 心脏介入电生理类单件采购模式（申报企业2家及以上竞价单元） | 电生理导管鞘（房间隔穿刺鞘）-可调弯
HXQXEF529F4E | C02010105200004004460000053 | 8F-71-D弯 | 990807123 | 国械注准20203030024 | 可调弯输送鞘 | 可调弯输送鞘 | 湖南埃普特医疗器械有限公司 | 湖南埃普特医疗器械有限公司 | 心脏介入电生理类单件采购模式（申报企业2家及以上竞价单元） | 电生理导管鞘（房间隔穿刺鞘）-可调弯
HXQXEF529F4E | C02010105200004004460000054 | 8.5F-71-A弯 | 990857121 | 国械注准20203030024 | 可调弯输送鞘 | 可调弯输送鞘 | 湖南埃普特医疗器械有限公司 | 湖南埃普特医疗器械有限公司 | 心脏介入电生理类单件采购模式（申报企业2家及以上竞价单元） | 电生理导管鞘（房间隔穿刺鞘）-可调弯
HXQXEF529F4E | C02010105200004004460000055 | 9F-71-D弯 | 990907123 | 国械注准20203030024 | 可调弯输送鞘 | 可调弯输送鞘 | 湖南埃普特医疗器械有限公司 | 湖南埃普特医疗器械有限公司 | 心脏介入电生理类单件采购模式（申报企业2家及以上竞价单元） | 电生理导管鞘（房间隔穿刺鞘）-可调弯
HXQXEF529F4E | C02010105200004004460000056 | 12F-71-A弯 | 991207121 | 国械注准20203030024 | 可调弯输送鞘 | 可调弯输送鞘 | 湖南埃普特医疗器械有限公司 | 湖南埃普特医疗器械有限公司 | 心脏介入电生理类单件采购模式（申报企业2家及以上竞价单元） | 电生理导管鞘（房间隔穿刺鞘）-可调弯
HXQXEF529F4E | C02010105200004004460000057 | 10F-71-D弯 | 991007123 | 国械注准20203030024 | 可调弯输送鞘 | 可调弯输送鞘 | 湖南埃普特医疗器械有限公司 | 湖南埃普特医疗器械有限公司 | 心脏介入电生理类单件采购模式（申报企业2家及以上竞价单元） | 电生理导管鞘（房间隔穿刺鞘）-可调弯
HXQXEF529F4E | C02010105200004004460000058 | 14F-71-B弯 | 991407122 | 国械注准20203030024 | 可调弯输送鞘 | 可调弯输送鞘 | 湖南埃普特医疗器械有限公司 | 湖南埃普特医疗器械有限公司 | 心脏介入电生理类单件采购模式（申报企业2家及以上竞价单元） | 电生理导管鞘（房间隔穿刺鞘）-可调弯
HXQXEF529F4E | C02010105200004004460000059 | 10F-71-A弯 | 991007121 | 国械注准20203030024 | 可调弯输送鞘 | 可调弯输送鞘 | 湖南埃普特医疗器械有限公司 | 湖南埃普特医疗器械有限公司 | 心脏介入电生理类单件采购模式（申报企业2家及以上竞价单元） | 电生理导管鞘（房间隔穿刺鞘）-可调弯
HXQXEF529F4E | C02010105200004004460000060 | 14F-71-A弯 | 991407121 | 国械注准20203030024 | 可调弯输送鞘 | 可调弯输送鞘 | 湖南埃普特医疗器械有限公司 | 湖南埃普特医疗器械有限公司 | 心脏介入电生理类单件采购模式（申报企业2家及以上竞价单元） | 电生理导管鞘（房间隔穿刺鞘）-可调弯
HXQXEF529F4E | C02010105200004004460000061 | 12F-71-D弯 | 991207123 | 国械注准20203030024 | 可调弯输送鞘 | 可调弯输送鞘 | 湖南埃普特医疗器械有限公司 | 湖南埃普特医疗器械有限公司 | 心脏介入电生理类单件采购模式（申报企业2家及以上竞价单元） | 电生理导管鞘（房间隔穿刺鞘）-可调弯
HXQXEF529F4E | C02010105200004004460000062 | 9F-71-B弯 | 990907122 | 国械注准20203030024 | 可调弯输送鞘 | 可调弯输送鞘 | 湖南埃普特医疗器械有限公司 | 湖南埃普特医疗器械有限公司 | 心脏介入电生理类单件采购模式（申报企业2家及以上竞价单元） | 电生理导管鞘（房间隔穿刺鞘）-可调弯
HXQXEF529F4E | C02010105200004004460000063 | 10F-71-B弯 | 991007122 | 国械注准20203030024 | 可调弯输送鞘 | 可调弯输送鞘 | 湖南埃普特医疗器械有限公司 | 湖南埃普特医疗器械有限公司 | 心脏介入电生理类单件采购模式（申报企业2家及以上竞价单元） | 电生理导管鞘（房间隔穿刺鞘）-可调弯
HXQXEF529F4E | C02010105200004004460000064 | 12F-71-B弯 | 991207122 | 国械注准20203030024 | 可调弯输送鞘 | 可调弯输送鞘 | 湖南埃普特医疗器械有限公司 | 湖南埃普特医疗器械有限公司 | 心脏介入电生理类单件采购模式（申报企业2家及以上竞价单元） | 电生理导管鞘（房间隔穿刺鞘）-可调弯
HXQXEF529F4E | C02010105200004004460000065 | 8.5F-71-B弯 | 990857122 | 国械注准20203030024 | 可调弯输送鞘 | 可调弯输送鞘 | 湖南埃普特医疗器械有限公司 | 湖南埃普特医疗器械有限公司 | 心脏介入电生理类单件采购模式（申报企业2家及以上竞价单元） | 电生理导管鞘（房间隔穿刺鞘）-可调弯
HXQXEF529F4E | C02010105200004004460000066 | 14F-71-D弯 | 991407123 | 国械注准20203030024 | 可调弯输送鞘 | 可调弯输送鞘 | 湖南埃普特医疗器械有限公司 | 湖南埃普特医疗器械有限公司 | 心脏介入电生理类单件采购模式（申报企业2家及以上竞价单元） | 电生理导管鞘（房间隔穿刺鞘）-可调弯
HXQXEF529F4E | C02010105200004004460000067 | 8.5F-71-D弯 | 990857123 | 国械注准20203030024 | 可调弯输送鞘 | 可调弯输送鞘 | 湖南埃普特医疗器械有限公司 | 湖南埃普特医疗器械有限公司 | 心脏介入电生理类单件采购模式（申报企业2家及以上竞价单元） | 电生理导管鞘（房间隔穿刺鞘）-可调弯
HXQXEF529F4E | C02010105200004004460000068 | 9F-71-A弯 | 990907121 | 国械注准20203030024 | 可调弯输送鞘 | 可调弯输送鞘 | 湖南埃普特医疗器械有限公司 | 湖南埃普特医疗器械有限公司 | 心脏介入电生理类单件采购模式（申报企业2家及以上竞价单元） | 电生理导管鞘（房间隔穿刺鞘）-可调弯
HXQXEF529F4E | C02010105200004004460000069 | 8F-71-A弯 | 990807121 | 国械注准20203030024 | 可调弯输送鞘 | 可调弯输送鞘 | 湖南埃普特医疗器械有限公司 | 湖南埃普特医疗器械有限公司 | 心脏介入电生理类单件采购模式（申报企业2家及以上竞价单元） | 电生理导管鞘（房间隔穿刺鞘）-可调弯
HXQXEF529F4E | C02010105200004004460000070 | 8F-71-B弯 | 990807122 | 国械注准20203030024 | 可调弯输送鞘 | 可调弯输送鞘 | 湖南埃普特医疗器械有限公司 | 湖南埃普特医疗器械有限公司 | 心脏介入电生理类单件采购模式（申报企业2家及以上竞价单元） | 电生理导管鞘（房间隔穿刺鞘）-可调弯
HXQXF32FD887 | C02010201500002113250000001 | EPTMCA8540 | EPTMCA8540 | 国械注进20173035239 | 可调弯鞘管套件 | 可调弯鞘管套件 | 克瑞格纳医疗 Creganna Medical Also doing business as Creganna Tactx Medical | 波科国际医疗贸易（上海）有限公司 | 心脏介入电生理类单件采购模式（申报企业2家及以上竞价单元） | 电生理导管鞘（房间隔穿刺鞘）-可调弯
HXQXF3312FDF | C02010201500002113250000002 | EPTMC8530 | EPTMC8530 | 国械注进20173035239 | 可调弯鞘管套件 | 可调弯鞘管套件 | 克瑞格纳医疗 Creganna Medical Also doing business as Creganna Tactx Medical | 波科国际医疗贸易（上海）有限公司 | 心脏介入电生理类单件采购模式（申报企业2家及以上竞价单元） | 电生理导管鞘（房间隔穿刺鞘）-可调弯
HXQXF3F5702A | C02010105200004054050000004 | 408309 | 408309 | 国械注进20153031169 | 带止血阀的可控导管鞘 Agilis NxT Steerable Introducer | 带止血阀的可控导管鞘 | 圣犹达医疗用品有限公司 St.Jude Medical | 雅培医疗用品（上海）有限公司 | 心脏介入电生理类单件采购模式（申报企业2家及以上竞价单元） | 电生理导管鞘（房间隔穿刺鞘）-可调弯
HXQXF3FDB621 | C02010105200004054050000003 | G408324 | G408324 | 国械注进20153031169 | 带止血阀的可控导管鞘 Agilis NxT Steerable Introducer | 带止血阀的可控导管鞘 | 圣犹达医疗用品有限公司 St.Jude Medical | 雅培医疗用品（上海）有限公司 | 心脏介入电生理类单件采购模式（申报企业2家及以上竞价单元） | 电生理导管鞘（房间隔穿刺鞘）-可调弯
HXQXB38E7173 | C02010302600001101980000001 | 弯型：L，长度：710mm，管径：1.21mm，内径：0.86mm，细段长度：15mm，细段外径：0.8mm；细段内径：0.51mm，通管丝长度：745mm，通管丝内径：0.35mm，通管丝手柄直径：0.7mm | TNL7118 | 国械注准20173031365 | 心内导引鞘组及附件 | 房间隔穿刺针(长度＜80cm) | 上海微创电生理医疗科技股份有限公司 | 上海微创电生理医疗科技股份有限公司 | 心脏介入电生理类单件采购模式（申报企业2家及以上竞价单元） | 房间隔穿刺针
HXQXB38E7173 | C02010302600001101980000002 | 弯型：M，长度：710mm，管径：1.21mm，内径：0.86mm，细段长度：15mm，细段外径：0.8mm；细段内径：0.51mm，通管丝长度：745mm，通管丝内径：0.35mm，通管丝手柄直径：0.7mm | TNM7118 | 国械注准20173031365 | 心内导引鞘组及附件 | 房间隔穿刺针(长度＜80cm) | 上海微创电生理医疗科技股份有限公司 | 上海微创电生理医疗科技股份有限公司 | 心脏介入电生理类单件采购模式（申报企业2家及以上竞价单元） | 房间隔穿刺针
HXQXB38E98D2 | C02010302600002101980000001 | 弯型：M，长度：980mm，管径：1.21mm，内径：0.86mm，细段长度：15mm，细段外径：0.8mm；细段内径：0.51mm，通管丝长度：1015mm，通管丝内径：0.35mm，通管丝手柄直径：0.7mm | TNM9818 | 国械注准20173031365 | 心内导引鞘组及附件 | 房间隔穿刺针(长度≥80cm) | 上海微创电生理医疗科技股份有限公司 | 上海微创电生理医疗科技股份有限公司 | 心脏介入电生理类单件采购模式（申报企业2家及以上竞价单元） | 房间隔穿刺针
HXQXB38E98D2 | C02010302600002101980000002 | 弯型：L，长度：980mm，管径：1.21mm，内径：0.86mm，细段长度：15mm，细段外径：0.8mm；细段内径：0.51mm，通管丝长度：1015mm，通管丝内径：0.35mm，通管丝手柄直径：0.7mm | TNL9818 | 国械注准20173031365 | 心内导引鞘组及附件 | 房间隔穿刺针(长度≥80cm) | 上海微创电生理医疗科技股份有限公司 | 上海微创电生理医疗科技股份有限公司 | 心脏介入电生理类单件采购模式（申报企业2家及以上竞价单元） | 房间隔穿刺针
HXQXB38E98D2 | C02010302600002101980000003 | 弯型：L，长度：890mm，管径：1.21mm，内径：0.86mm，细段长度：15mm，细段外径：0.8mm；细段内径：0.51mm，通管丝长度：925mm,通管丝内径：0.35mm，通管丝手柄直径：0.7mm | TNL8918 | 国械注准20173031365 | 心内导引鞘组及附件 | 房间隔穿刺针(长度≥80cm) | 上海微创电生理医疗科技股份有限公司 | 上海微创电生理医疗科技股份有限公司 | 心脏介入电生理类单件采购模式（申报企业2家及以上竞价单元） | 房间隔穿刺针
HXQXB38E98D2 | C02010302600002101980000004 | 弯型：M，长度：890mm，管径：1.21mm，内径：0.86mm，细段长度：15mm，细段外径：0.8mm；细段内径：0.51mm，通管丝长度：925mm，通管丝内径：0.35mm，通管丝手柄直径：0.7mm | TNM8918 | 国械注准20173031365 | 心内导引鞘组及附件 | 房间隔穿刺针(长度≥80cm) | 上海微创电生理医疗科技股份有限公司 | 上海微创电生理医疗科技股份有限公司 | 心脏介入电生理类单件采购模式（申报企业2家及以上竞价单元） | 房间隔穿刺针
HXQXBB545308 | C02010302600002004460000002 | 针管：长度L1±5.0：875mm；外径D1±0.02；1.18mm；其他描述总长L±1%：890mm | 94180890 | 国械注准20153030317 | 房间隔穿刺系统 | 房间隔穿刺系统-穿刺针 | 湖南埃普特医疗器械有限公司 | 湖南埃普特医疗器械有限公司 | 心脏介入电生理类单件采购模式（申报企业2家及以上竞价单元） | 房间隔穿刺针
HXQXC3622F5F | C02010302600002091700000007 | 穿刺针：弯型E、针径18G、外径1.2mm、内径0.8mm、长度980mm；通丝：外径0.45mm、长度104mm | N18980E | 国械注准20173034727 | 心内导引和穿刺系统 | 心内导引鞘组及附件(房间隔穿刺针长度950-1040mm) | 心诺普医疗技术（北京）有限公司 | 心诺普医疗技术（北京）有限公司 | 心脏介入电生理类单件采购模式（申报企业2家及以上竞价单元） | 房间隔穿刺针
HXQXC3622F5F | C02010302600002091700000008 | 穿刺针：弯型A、针径18G、外径1.2mm、内径0.8mm、长度980mm；通丝：外径0.45mm、长度104mm | N18980A | 国械注准20173034727 | 心内导引和穿刺系统 | 心内导引鞘组及附件(房间隔穿刺针长度950-1040mm) | 心诺普医疗技术（北京）有限公司 | 心诺普医疗技术（北京）有限公司 | 心脏介入电生理类单件采购模式（申报企业2家及以上竞价单元） | 房间隔穿刺针
HXQXC3642826 | C02010302600001091700000005 | 穿刺针：弯型A、针径18G、外径1.2mm、内径0.8mm、长度710mm；通丝：外径0.45mm、长度770mm | N18710A | 国械注准20173034727 | 心内导引和穿刺系统 | 心内导引鞘组及附件 (房间隔穿刺针长度620-770mm) | 心诺普医疗技术（北京）有限公司 | 心诺普医疗技术（北京）有限公司 | 心脏介入电生理类单件采购模式（申报企业2家及以上竞价单元） | 房间隔穿刺针
HXQXC36BA3E7 | C02010302600002091700000017 | N18890A | N18890A | 国械注准20173034727 | 心内导引和穿刺系统 | 心内导引鞘组及附件(房间隔穿刺针长度950-1040mm) | 心诺普医疗技术（北京）有限公司 | 心诺普医疗技术（北京）有限公司 | 心脏介入电生理类单件采购模式（申报企业2家及以上竞价单元） | 房间隔穿刺针
HXQXC36BA3E7 | C02010302600002091700000020 | N18890E | N18890E | 国械注准20173034727 | 心内导引和穿刺系统 | 心内导引鞘组及附件(房间隔穿刺针长度950-1040mm) | 心诺普医疗技术（北京）有限公司 | 心诺普医疗技术（北京）有限公司 | 心脏介入电生理类单件采购模式（申报企业2家及以上竞价单元） | 房间隔穿刺针
HXQXC72058A2 | C02010302600002054050000010 | 407206 | 407206 | 国械注进20173031263 | 一次性使用房间隔穿刺针 Transseptal Needle | 一次性使用房间隔穿刺针 | 圣犹达医疗用品（上海）有限公司 St. Jude Medical | 雅培医疗用品（上海）有限公司 | 心脏介入电生理类单件采购模式（申报企业2家及以上竞价单元） | 房间隔穿刺针
HXQXC720FC7F | C02010302600001054050000005 | 407200 | 407200 | 国械注进20173031263 | 一次性使用房间隔穿刺针 Transseptal Needle | 一次性使用房间隔穿刺针 | 圣犹达医疗用品（上海）有限公司 St. Jude Medical | 雅培医疗用品（上海）有限公司 | 心脏介入电生理类单件采购模式（申报企业2家及以上竞价单元） | 房间隔穿刺针
HXQXC72118E3 | C02010302600001054050000001 | G407208 | G407208 | 国械注进20173031263 | 一次性使用房间隔穿刺针 Transseptal Needle | 一次性使用房间隔穿刺针 | 圣犹达医疗用品（上海）有限公司 St. Jude Medical | 雅培医疗用品（上海）有限公司 | 心脏介入电生理类单件采购模式（申报企业2家及以上竞价单元） | 房间隔穿刺针
HXQXCB937519 | C02010302600002047440000005 | FND-019-05 | FND-019-05 | 国械注进20193031836 | 房间隔穿刺针Transseptal Needles | 房间隔穿刺针(长度≥80cm) | 麦瑞通医疗器械（北京）有限公司 | 麦瑞通医疗器械（北京）有限公司 | 心脏介入电生理类单件采购模式（申报企业2家及以上竞价单元） | 房间隔穿刺针
HXQXCB979D55 | C02010302600001047440000004 | FND-019-01 | FND-019-01 | 国械注进20193031836 | 房间隔穿刺针Transseptal Needles | 房间隔穿刺针 | 麦瑞通医疗器械（北京）有限公司 | 麦瑞通医疗器械（北京）有限公司 | 心脏介入电生理类单件采购模式（申报企业2家及以上竞价单元） | 房间隔穿刺针
HXQXCFAA22AB | C02010302600002004460000003 | 18G-890mm | 84188900 | 国械注准20213030944 | 房间隔穿刺系统 | 房间隔穿刺系统-穿刺针 | 湖南埃普特医疗器械有限公司 | 湖南埃普特医疗器械有限公司 | 心脏介入电生理类单件采购模式（申报企业2家及以上竞价单元） | 房间隔穿刺针
HXQXCFAD9280 | C02010302600001004460000003 | 针管：长度L1±5.0：545mm；外径D1±0.02；1.09mm；其他描述总长L±1%：560mm | 94190560 | 国械注准20153030317 | 房间隔穿刺系统 | 房间隔穿刺系统-穿刺针 | 湖南埃普特医疗器械有限公司 | 湖南埃普特医疗器械有限公司 | 心脏介入电生理类单件采购模式（申报企业2家及以上竞价单元） | 房间隔穿刺针
HXQXCFAD9280 | C02010302600001004460000004 | 针管：长度L1±5.0：695mm；外径D1±0.02；1.18mm；其他描述总长L±1%：710mm | 94180710 | 国械注准20153030317 | 房间隔穿刺系统 | 房间隔穿刺系统-穿刺针 | 湖南埃普特医疗器械有限公司 | 湖南埃普特医疗器械有限公司 | 心脏介入电生理类单件采购模式（申报企业2家及以上竞价单元） | 房间隔穿刺针
HXQXCFB020EF | C02010302600001004460000005 | 19G-560mm | 84195600 | 国械注准20213030944 | 房间隔穿刺系统 | 房间隔穿刺系统-穿刺针 | 湖南埃普特医疗器械有限公司 | 湖南埃普特医疗器械有限公司 | 心脏介入电生理类单件采购模式（申报企业2家及以上竞价单元） | 房间隔穿刺针
HXQXCFB020EF | C02010302600001004460000006 | 18G-710mm | 84187100 | 国械注准20213030944 | 房间隔穿刺系统 | 房间隔穿刺系统-穿刺针 | 湖南埃普特医疗器械有限公司 | 湖南埃普特医疗器械有限公司 | 心脏介入电生理类单件采购模式（申报企业2家及以上竞价单元） | 房间隔穿刺针
HXQXE8F47BD5 | C02010302600001091700000006 | （N18710B）穿刺针：弯型B、针径18G、外径1.2mm、内径0.8mm、长度710mm；通丝：外径0.45mm、长度770mm | N18710B | 国械注准20173034727 | 心内导引和穿刺系统 | 心内导引鞘组及附件--房间穿刺针 | 心诺普医疗技术（北京）有限公司 | 心诺普医疗技术（北京）有限公司 | 心脏介入电生理类单件采购模式（申报企业2家及以上竞价单元） | 房间隔穿刺针
HXQXE8F47BD5 | C02010302600001091700000007 | （N18710D）穿刺针：弯型D、针径18G、外径1.2mm、内径0.8mm、长度710mm；通丝：外径0.45mm、长度770mm | N18710D | 国械注准20173034727 | 心内导引和穿刺系统 | 心内导引鞘组及附件--房间穿刺针 | 心诺普医疗技术（北京）有限公司 | 心诺普医疗技术（北京）有限公司 | 心脏介入电生理类单件采购模式（申报企业2家及以上竞价单元） | 房间隔穿刺针
HXQXF4B0EDE2 | C02010302600002077020000001 | NEE 71 | NEE 71 | 国械注准20223031189 | 房间隔穿刺系统 | 房间隔穿刺系统-房间隔穿刺针 | 上海普实医疗器械股份有限公司 | 上海普实医疗器械股份有限公司 | 心脏介入电生理类单件采购模式（申报企业2家及以上竞价单元） | 房间隔穿刺针
HXQXFDC70A8A | C02010302600001091700000008 | （N18710E）穿刺针：弯型E、针径18G、外径1.2mm、内径0.8mm、长度710mm；通丝：外径0.45mm、长度770mm | N18710E | 国械注准20173034727 | 心内导引和穿刺系统 | 心内导引鞘组及附件--房间穿刺针 | 心诺普医疗技术（北京）有限公司 | 心诺普医疗技术（北京）有限公司 | 心脏介入电生理类单件采购模式（申报企业2家及以上竞价单元） | 房间隔穿刺针
HXQXBBA14B25 | C02011300400019113250000006 | M004MR45000 | M004MR45000 | 国械注进20193010021 | 磁定位微电极消融导管IntellaNav MiFi XP Temperature Ablation Catheter | 磁定位微电极消融导管IntellaNav MiFi XP Temperature Ablation Catheter | 波科国际医疗贸易（上海）有限公司 | 波科国际医疗贸易（上海）有限公司 | 心脏介入电生理类单件采购模式（申报企业2家及以上竞价单元） | 非压力感应治疗导管-磁定位-非冷盐水
HXQXBBA9AEE2 | C02011300400022113250000002 | M004R5031TH0 | M004R5031TH0 | 国械注进20203010195 | 一次性使用磁定位心脏射频消融导管 | 一次性使用磁定位心脏射频消融导管 | 波科国际医疗贸易（上海）有限公司 | 波科国际医疗贸易（上海）有限公司 | 心脏介入电生理类单件采购模式（申报企业2家及以上竞价单元） | 非压力感应治疗导管-磁定位-非冷盐水
HXQXC18F09A2 | C02011300400010090980000033 | NS7TCDL174HS弯度D外径尺寸2. 3mm电级数量4环状电极间距1-7-4mm头电极尺寸4mm温度传感器类型电偶有效长度115cm | NS7TCDL174HS | 国械注进20163011860 | 诊断/消融可调弯头端导管Navistar Diagnostic/Ablation Deflectable Tip Catheter | 诊断/消融可调弯头端导管 Navistar 4mm | 强生（上海）医疗器材有限公司 | 强生（上海）医疗器材有限公司 | 心脏介入电生理类单件采购模式（申报企业2家及以上竞价单元） | 非压力感应治疗导管-磁定位-非冷盐水
HXQXC18F09A2 | C02011300400010090980000035 | NS7TCBL174HS弯度B外径尺寸2. 3mm电级数量4环状电极间距1-7-4mm头电极尺寸4mm温度传感器类型电偶有效长度115cm | NS7TCBL174HS | 国械注进20163011860 | 诊断/消融可调弯头端导管Navistar Diagnostic/Ablation Deflectable Tip Catheter | 诊断/消融可调弯头端导管 Navistar 4mm | 强生（上海）医疗器材有限公司 | 强生（上海）医疗器材有限公司 | 心脏介入电生理类单件采购模式（申报企业2家及以上竞价单元） | 非压力感应治疗导管-磁定位-非冷盐水
HXQXC18F09A2 | C02011300400010090980000037 | NS7TCFL174HS弯度F外径尺寸2. 3mm电级数量4环状电极间距1-7-4mm头电极尺寸4mm温度传感器类型电偶有效长度115cm | NS7TCFL174HS | 国械注进20163011860 | 诊断/消融可调弯头端导管Navistar Diagnostic/Ablation Deflectable Tip Catheter | 诊断/消融可调弯头端导管 Navistar 4mm | 强生（上海）医疗器材有限公司 | 强生（上海）医疗器材有限公司 | 心脏介入电生理类单件采购模式（申报企业2家及以上竞价单元） | 非压力感应治疗导管-磁定位-非冷盐水
HXQXD03DFE97 | C02011300400010101980000005 | （弯度/颜色：E/白，有效长度：115cm，管径：7F(普通), 电极间距: 2-5-2，消融电极长度：4mm，磁场传感器数量：1）弯度/色标颜色：E/白，长度：115cm，管径：7F, 消融电极长度：4mm，名义电极间距: 2-5-2，有无3D:有（1个sensor），灌注类型：无，感应类型：T | EPN7ET1 | 国械注准20173010682 | 磁定位型射频消融导管 | 磁定位型射频消融导管 | 上海微创电生理医疗科技股份有限公司 | 上海微创电生理医疗科技股份有限公司 | 心脏介入电生理类单件采购模式（申报企业2家及以上竞价单元） | 非压力感应治疗导管-磁定位-非冷盐水
HXQXD03DFE97 | C02011300400010101980000006 | （弯度/颜色：C/绿，有效长度：115cm，管径：7F(普通), 电极间距: 2-5-2，消融电极长度：4mm，磁场传感器数量：1）弯度/色标颜色：C/绿，长度：115cm，管径：7F, 消融电极长度：4mm，名义电极间距: 2-5-2，有无3D:有（1个sensor），灌注类型：无，感应类型：T | EPN7CT1 | 国械注准20173010682 | 磁定位型射频消融导管 | 磁定位型射频消融导管 | 上海微创电生理医疗科技股份有限公司 | 上海微创电生理医疗科技股份有限公司 | 心脏介入电生理类单件采购模式（申报企业2家及以上竞价单元） | 非压力感应治疗导管-磁定位-非冷盐水
HXQXD03DFE97 | C02011300400010101980000007 | （弯度/颜色：A/黄，有效长度：115cm，管径：7F(普通), 电极间距: 2-5-2，消融电极长度：4mm，磁场传感器数量：1）弯度/色标颜色：A/黄，长度：115cm，管径：7F, 消融电极长度：4mm，名义电极间距: 2-5-2，有无3D:有（1个sensor），灌注类型：无，感应类型：T | EPN7AT1 | 国械注准20173010682 | 磁定位型射频消融导管 | 磁定位型射频消融导管 | 上海微创电生理医疗科技股份有限公司 | 上海微创电生理医疗科技股份有限公司 | 心脏介入电生理类单件采购模式（申报企业2家及以上竞价单元） | 非压力感应治疗导管-磁定位-非冷盐水
HXQXD03DFE97 | C02011300400010101980000008 | （弯度/颜色：J/黑，有效长度：115cm，管径：7F(普通), 电极间距: 2-5-2，消融电极长度：4mm，磁场传感器数量：1）弯度/色标颜色：J/黑，长度：115cm，管径：7F, 消融电极长度：4mm，名义电极间距: 2-5-2，有无3D:有（1个sensor），灌注类型：无，感应类型： T | EPN7JT1 | 国械注准20173010682 | 磁定位型射频消融导管 | 磁定位型射频消融导管 | 上海微创电生理医疗科技股份有限公司 | 上海微创电生理医疗科技股份有限公司 | 心脏介入电生理类单件采购模式（申报企业2家及以上竞价单元） | 非压力感应治疗导管-磁定位-非冷盐水
HXQXD03DFE97 | C02011300400010101980000009 | （弯度/颜色：D/蓝，有效长度：115cm，管径：7F(普通), 电极间距: 2-5-2，消融电极长度：4mm，磁场传感器数量：1）弯度/色标颜色：D/蓝，长度：115cm，管径：7F, 消融电极长度：4mm，名义电极间距: 2-5-2，有无3D:有（1个sensor），灌注类型：无，感应类型：T | EPN7DT1 | 国械注准20173010682 | 磁定位型射频消融导管 | 磁定位型射频消融导管 | 上海微创电生理医疗科技股份有限公司 | 上海微创电生理医疗科技股份有限公司 | 心脏介入电生理类单件采购模式（申报企业2家及以上竞价单元） | 非压力感应治疗导管-磁定位-非冷盐水
HXQXD03DFE97 | C02011300400010101980000010 | （弯度/颜色：B/红，有效长度：115cm，管径：7F(普通), 电极间距: 2-5-2，消融电极长度：4mm，磁场传感器数量：1）弯度/色标颜色：B/红，长度：115cm，管径：7F, 消融电极长度：4mm，名义电极间距: 2-5-2，有无3D:有（1个sensor），灌注类型：无，感应类型：T | EPN7BT1 | 国械注准20173010682 | 磁定位型射频消融导管 | 磁定位型射频消融导管 | 上海微创电生理医疗科技股份有限公司 | 上海微创电生理医疗科技股份有限公司 | 心脏介入电生理类单件采购模式（申报企业2家及以上竞价单元） | 非压力感应治疗导管-磁定位-非冷盐水
HXQXD03DFE97 | C02011300400010101980000011 | （弯度/颜色：F/橙，有效长度：115cm，管径：7F(普通), 电极间距: 2-5-2，消融电极长度：4mm，磁场传感器数量：1）弯度/色标颜色：F/橙，长度：115cm，管径：7F, 消融电极长度：4mm，名义电极间距: 2-5-2，有无3D:有（1个sensor），灌注类型：无，感应类型：T | EPN7FT1 | 国械注准20173010682 | 磁定位型射频消融导管 | 磁定位型射频消融导管 | 上海微创电生理医疗科技股份有限公司 | 上海微创电生理医疗科技股份有限公司 | 心脏介入电生理类单件采购模式（申报企业2家及以上竞价单元） | 非压力感应治疗导管-磁定位-非冷盐水
HXQXD04B1CF7 | C02011300400010101980000041 | （弯度/颜色：J/黑，有效长度：90cm，管径：8F(加硬), 电极间距: 2-5-2，消融电极长度：4mm，磁场传感器数量：1）弯度/色标颜色：J＋/加硬黑， 长度：90cm，管径：7F, 消融电极长度：4mm，名义电极间距: 2-5-2，有无3D:有（1个sensor），灌注类型：无，感应类型：T | EPN8JT1 | 国械注准20173010682 | 磁定位型射频消融导管 | 磁定位型射频消融导管 | 上海微创电生理医疗科技股份有限公司 | 上海微创电生理医疗科技股份有限公司 | 心脏介入电生理类单件采购模式（申报企业2家及以上竞价单元） | 非压力感应治疗导管-磁定位-非冷盐水
HXQXD04B1CF7 | C02011300400010101980000042 | （弯度/颜色：D/蓝，有效长度：90cm，管径：8F(加硬), 电极间距: 2-5-2，消融电极长度：4mm，磁场传感器数量：1）弯度/色标颜色：D＋/加硬蓝，长度：90cm，管径：7F, 消融电极长度：4mm，名义电极间距: 2-5-2，有无3D:有（1个sensor），灌注类型，无，感应类型：T | EPN8DT1 | 国械注准20173010682 | 磁定位型射频消融导管 | 磁定位型射频消融导管 | 上海微创电生理医疗科技股份有限公司 | 上海微创电生理医疗科技股份有限公司 | 心脏介入电生理类单件采购模式（申报企业2家及以上竞价单元） | 非压力感应治疗导管-磁定位-非冷盐水
HXQXD04B1CF7 | C02011300400010101980000043 | （弯度/颜色：E/白，有效长度：90cm，管径：8F(加硬), 电极间距: 2-5-2，消融电极长度：4mm，磁场传感器数量：1）弯度/色标颜色：E＋/加硬白，长度：90cm，管径：7F, 消融电极长度：4mm，名义电极间距: 2-5-2，有无3D:有（1个sensor），灌注类型：无，感应类型：T | EPN8ET1 | 国械注准20173010682 | 磁定位型射频消融导管 | 磁定位型射频消融导管 | 上海微创电生理医疗科技股份有限公司 | 上海微创电生理医疗科技股份有限公司 | 心脏介入电生理类单件采购模式（申报企业2家及以上竞价单元） | 非压力感应治疗导管-磁定位-非冷盐水
HXQXD04B1CF7 | C02011300400010101980000044 | （弯度/颜色：F/橙，有效长度：90cm，管径：8F(加硬), 电极间距: 2-5-2，消融电极长度：4mm，磁场传感器数量：1）弯度/色标颜色：F＋/加硬橙，长度：90cm，管径：7F, 消融电极长度：4mm，名义电极间距: 2-5-2，有无3D:有（1个sensor），灌注类型：无，感应类型：T | EPN8FT1 | 国械注准20173010682 | 磁定位型射频消融导管 | 磁定位型射频消融导管 | 上海微创电生理医疗科技股份有限公司 | 上海微创电生理医疗科技股份有限公司 | 心脏介入电生理类单件采购模式（申报企业2家及以上竞价单元） | 非压力感应治疗导管-磁定位-非冷盐水
HXQXD04B1CF7 | C02011300400010101980000055 | （弯度/颜色：B/红，有效长度：90cm，管径：8F(加硬), 电极间距: 2-5-2，消融电极长度：4mm，磁场传感器数量：1）弯度/色标颜色：B＋/加硬红，长度：90cm，管径：7F, 消融电极长度：4mm，名义电极间距: 2-5-2，有无3D:有（1个sensor），灌注类型：无，感应类型：T | EPN8BT1 | 国械注准20173010682 | 磁定位型射频消融导管 | 磁定位型射频消融导管 | 上海微创电生理医疗科技股份有限公司 | 上海微创电生理医疗科技股份有限公司 | 心脏介入电生理类单件采购模式（申报企业2家及以上竞价单元） | 非压力感应治疗导管-磁定位-非冷盐水
HXQXD04CFF8F | C02011300400010101980000033 | （弯度/颜色：B/红，有效长度：115cm，管径：7F(普通), 电极间距: 2-5-2，消融电极长度：4mm，磁场传感器数量：2）弯度/色标颜色：B红，长度：115cm，管径：7F, 消融电极长度：4mm，名义电极间距: 2-5-2，有无3D:有，灌注类型：无，感应类型：T | EPN7BT2 | 国械注准20173010682 | 磁定位型射频消融导管 | 磁定位型射频消融导管 | 上海微创电生理医疗科技股份有限公司 | 上海微创电生理医疗科技股份有限公司 | 心脏介入电生理类单件采购模式（申报企业2家及以上竞价单元） | 非压力感应治疗导管-磁定位-非冷盐水
HXQXD04CFF8F | C02011300400010101980000034 | （弯度/颜色：B/红，有效长度：115cm，管径：7F(普通), 电极间距: 2-5-2，消融电极长度：4mm，磁场传感器数量：2）弯度/色标颜色：C/绿，长度：115cm，管径：7F, 消融电极长度：4mm，名义电极间距: 2-5-2，有无3D:有，灌注类型：无，感应类型：T | EPN7CT2 | 国械注准20173010682 | 磁定位型射频消融导管 | 磁定位型射频消融导管 | 上海微创电生理医疗科技股份有限公司 | 上海微创电生理医疗科技股份有限公司 | 心脏介入电生理类单件采购模式（申报企业2家及以上竞价单元） | 非压力感应治疗导管-磁定位-非冷盐水
HXQXD04CFF8F | C02011300400010101980000035 | （弯度/颜色：J/黑，有效长度：115cm，管径：7F(普通), 电极间距: 2-5-2，消融电极长度：4mm，磁场传感器数量：2）弯度/色标颜色：J/黑，长度：115cm，管径：7F, 消融电极长度：4mm，名义电极间距: 2-5-2，有无3D:有，灌注类型：无，感应类型：T | EPN7JT2 | 国械注准20173010682 | 磁定位型射频消融导管 | 磁定位型射频消融导管 | 上海微创电生理医疗科技股份有限公司 | 上海微创电生理医疗科技股份有限公司 | 心脏介入电生理类单件采购模式（申报企业2家及以上竞价单元） | 非压力感应治疗导管-磁定位-非冷盐水
HXQXD04CFF8F | C02011300400010101980000036 | （弯度/颜色：A/黄，有效长度：115cm，管径：7F(普通), 电极间距: 2-5-2，消融电极长度：4mm，磁场传感器数量：2）弯度/色标颜色：A/黄，长度：115cm，管径：7F, 消融电极长度：4mm，名义电极间距: 2-5-2，有无3D:有，灌注类型：无，感应类型：T | EPN7AT2 | 国械注准20173010682 | 磁定位型射频消融导管 | 磁定位型射频消融导管 | 上海微创电生理医疗科技股份有限公司 | 上海微创电生理医疗科技股份有限公司 | 心脏介入电生理类单件采购模式（申报企业2家及以上竞价单元） | 非压力感应治疗导管-磁定位-非冷盐水
HXQXD04CFF8F | C02011300400010101980000037 | （弯度/颜色：D/蓝，有效长度：115cm，管径：7F(普通), 电极间距: 2-5-2，消融电极长度：4mm，磁场传感器数量：2）弯度/色标颜色：D/蓝，长度：115cm，管径：7F, 消融电极长度：4mm，名义电极间距: 2-5-2，有无3D:有，灌注类型：无，感应类型：T | EPN7DT2 | 国械注准20173010682 | 磁定位型射频消融导管 | 磁定位型射频消融导管 | 上海微创电生理医疗科技股份有限公司 | 上海微创电生理医疗科技股份有限公司 | 心脏介入电生理类单件采购模式（申报企业2家及以上竞价单元） | 非压力感应治疗导管-磁定位-非冷盐水
HXQXD04CFF8F | C02011300400010101980000038 | （弯度/颜色：F/橙，有效长度：115cm，管径：7F(普通), 电极间距: 2-5-2，消融电极长度：4mm，磁场传感器数量：2）弯度/色标颜色：F/橙，长度：115cm，管径：7F, 消融电极长度：4mm，名义电极间距: 2-5-2，有无3D:有，灌注类型：无，感应类型：T | EPN7FT2 | 国械注准20173010682 | 磁定位型射频消融导管 | 磁定位型射频消融导管 | 上海微创电生理医疗科技股份有限公司 | 上海微创电生理医疗科技股份有限公司 | 心脏介入电生理类单件采购模式（申报企业2家及以上竞价单元） | 非压力感应治疗导管-磁定位-非冷盐水
HXQXD04CFF8F | C02011300400010101980000039 | （弯度/颜色：E/白，有效长度：115cm，管径：7F(普通), 电极间距: 2-5-2，消融电极长度：4mm，磁场传感器数量：2）弯度/色标颜色：E/白，长度：115cm，管径：7F, 消融电极长度：4mm，名义电极间距: 2-5-2，有无3D:有，灌注类型：无，感应类型：T | EPN7ET2 | 国械注准20173010682 | 磁定位型射频消融导管 | 磁定位型射频消融导管 | 上海微创电生理医疗科技股份有限公司 | 上海微创电生理医疗科技股份有限公司 | 心脏介入电生理类单件采购模式（申报企业2家及以上竞价单元） | 非压力感应治疗导管-磁定位-非冷盐水
HXQXD0500544 | C02011300400010101980000012 | （弯度/颜色：B/红，有效长度：90cm，管径：8F(加硬), 电极间距: 2-5-2，消融电极长度：4mm，磁场传感器数量：2）弯度/色标颜色：B＋/加硬红，长度：90cm，管径：7F, 消融电极长度：4mm，名义电极间距: 2-5-2，有无3D:有，灌注类型：无，感应类型：T | EPN8BT2 | 国械注准20173010682 | 磁定位型射频消融导管 | 磁定位型射频消融导管 | 上海微创电生理医疗科技股份有限公司 | 上海微创电生理医疗科技股份有限公司 | 心脏介入电生理类单件采购模式（申报企业2家及以上竞价单元） | 非压力感应治疗导管-磁定位-非冷盐水
HXQXD0500544 | C02011300400010101980000013 | （弯度/颜色：J/黑，有效长度：90cm，管径：8F(加硬), 电极间距: 2-5-2，消融电极长度：4mm，磁场传感器数量：2）弯度/色标颜色：J＋/加硬黑，长度：90cm，管径：7F, 消融电极长度：4mm，名义电极间距: 2-5-2，有无3D:有，灌注类型：无，感应类型：T | EPN8JT2 | 国械注准20173010682 | 磁定位型射频消融导管 | 磁定位型射频消融导管 | 上海微创电生理医疗科技股份有限公司 | 上海微创电生理医疗科技股份有限公司 | 心脏介入电生理类单件采购模式（申报企业2家及以上竞价单元） | 非压力感应治疗导管-磁定位-非冷盐水
HXQXD0500544 | C02011300400010101980000014 | （弯度/颜色：F/橙，有效长度：90cm，管径：8F(加硬), 电极间距: 2-5-2，消融电极长度：4mm，磁场传感器数量：2）弯度/色标颜色：F＋/加硬橙，长度：90cm，管径：7F, 消融电极长度：4mm，名义电极间距: 2-5-2，有无3D:有，灌注类型：无，感应类型：T | EPN8FT2 | 国械注准20173010682 | 磁定位型射频消融导管 | 磁定位型射频消融导管 | 上海微创电生理医疗科技股份有限公司 | 上海微创电生理医疗科技股份有限公司 | 心脏介入电生理类单件采购模式（申报企业2家及以上竞价单元） | 非压力感应治疗导管-磁定位-非冷盐水
HXQXD0500544 | C02011300400010101980000015 | （弯度/颜色：E/白，有效长度：90cm，管径：8F(加硬), 电极间距: 2-5-2，消融电极长度：4mm，磁场传感器数量：2）弯度/色标颜色：E＋/加硬白，长度：90cm，管径：7F, 消融电极长度：4mm，名义电极间距: 2-5-2，有无3D:有，灌注类型：无，感应类型：T | EPN8ET2 | 国械注准20173010682 | 磁定位型射频消融导管 | 磁定位型射频消融导管 | 上海微创电生理医疗科技股份有限公司 | 上海微创电生理医疗科技股份有限公司 | 心脏介入电生理类单件采购模式（申报企业2家及以上竞价单元） | 非压力感应治疗导管-磁定位-非冷盐水
HXQXD0500544 | C02011300400010101980000016 | （弯度/颜色：D/蓝，有效长度：90cm，管径：8F(加硬), 电极间距: 2-5-2，消融电极长度：4mm，磁场传感器数量：2）弯度/色标颜色：D＋/加硬蓝，长度：90cm，管径：7F, 消融电极长度：4mm，名义电极间距: 2-5-2，有无3D:有，灌注类型：无，感应类型：T | EPN8DT2 | 国械注准20173010682 | 磁定位型射频消融导管 | 磁定位型射频消融导管 | 上海微创电生理医疗科技股份有限公司 | 上海微创电生理医疗科技股份有限公司 | 心脏介入电生理类单件采购模式（申报企业2家及以上竞价单元） | 非压力感应治疗导管-磁定位-非冷盐水
HXQXF357F50C | C02011300400019113250000004 | M004MR4500N40 | M004MR4500N40 | 国械注进20193010021 | 磁定位微电极消融导管IntellaNav MiFi XP Temperature Ablation Catheter | 磁定位微电极消融导管 | 波科国际医疗贸易（上海）有限公司 | 波科国际医疗贸易（上海）有限公司 | 心脏介入电生理类单件采购模式（申报企业2家及以上竞价单元） | 非压力感应治疗导管-磁定位-非冷盐水
HXQXF357F517 | C02011300400019113250000005 | M004MR4500K20 | M004MR4500K20 | 国械注进20193010021 | 磁定位微电极消融导管IntellaNav MiFi XP Temperature Ablation Catheter | 磁定位微电极消融导管 | 波科国际医疗贸易（上海）有限公司 | 波科国际医疗贸易（上海）有限公司 | 心脏介入电生理类单件采购模式（申报企业2家及以上竞价单元） | 非压力感应治疗导管-磁定位-非冷盐水
HXQXF362634F | C02011300400022113250000001 | M004R5031THK20 | M004R5031THK20 | 国械注进20203010195 | 一次性使用磁定位心脏射频消融导管 | 一次性使用磁定位心脏射频消融导管 | 波科国际医疗贸易（上海）有限公司 | 波科国际医疗贸易（上海）有限公司 | 心脏介入电生理类单件采购模式（申报企业2家及以上竞价单元） | 非压力感应治疗导管-磁定位-非冷盐水
HXQXBB7C09B5 | C02011300400010090580000001 | 极数：4；管径Φ(mm) ±0.15：7F(2.33)；有效长度L(mm) ±5%：1100；弯形：A; 测温方式: 热电偶 | 960701 | 国械注准20213010062 | 磁定位冷盐水灌注射频消融电极导管 | 磁定位冷盐水灌注射频消融电极导管(单弯) | 深圳惠泰医疗器械股份有限公司 | 深圳惠泰医疗器械股份有限公司 | 心脏介入电生理类单件采购模式（申报企业2家及以上竞价单元） | 非压力感应治疗导管-磁定位-冷盐水
HXQXBB7C09B5 | C02011300400010090580000002 | 极数：4；管径Φ(mm) ±0.15：7F(2.33)；有效长度L(mm) ±5%：1100；弯形：DL; 测温方式: 热电偶 | 960705 | 国械注准20213010062 | 磁定位冷盐水灌注射频消融电极导管 | 磁定位冷盐水灌注射频消融电极导管(单弯) | 深圳惠泰医疗器械股份有限公司 | 深圳惠泰医疗器械股份有限公司 | 心脏介入电生理类单件采购模式（申报企业2家及以上竞价单元） | 非压力感应治疗导管-磁定位-冷盐水
HXQXBB7C09B5 | C02011300400010090580000003 | 极数：4；管径Φ(mm) ±0.15：7F(2.33)；有效长度L(mm) ±5%：1100；弯形：E; 测温方式: 热敏电阻 | 960713 | 国械注准20213010062 | 磁定位冷盐水灌注射频消融电极导管 | 磁定位冷盐水灌注射频消融电极导管(单弯) | 深圳惠泰医疗器械股份有限公司 | 深圳惠泰医疗器械股份有限公司 | 心脏介入电生理类单件采购模式（申报企业2家及以上竞价单元） | 非压力感应治疗导管-磁定位-冷盐水
HXQXBB7C09B5 | C02011300400010090580000004 | 极数：4；管径Φ(mm) ±0.15：7F(2.33)；有效长度L(mm) ±5%：1100；弯形：F; 测温方式: 热敏电阻 | 960714 | 国械注准20213010062 | 磁定位冷盐水灌注射频消融电极导管 | 磁定位冷盐水灌注射频消融电极导管(单弯) | 深圳惠泰医疗器械股份有限公司 | 深圳惠泰医疗器械股份有限公司 | 心脏介入电生理类单件采购模式（申报企业2家及以上竞价单元） | 非压力感应治疗导管-磁定位-冷盐水
HXQXBB7C09B5 | C02011300400010090580000005 | 极数：4；管径Φ(mm) ±0.15：7F(2.33)；有效长度L(mm) ±5%：1100；弯形：F; 测温方式: 热电偶 | 960707 | 国械注准20213010062 | 磁定位冷盐水灌注射频消融电极导管 | 磁定位冷盐水灌注射频消融电极导管(单弯) | 深圳惠泰医疗器械股份有限公司 | 深圳惠泰医疗器械股份有限公司 | 心脏介入电生理类单件采购模式（申报企业2家及以上竞价单元） | 非压力感应治疗导管-磁定位-冷盐水
HXQXBB7C09B5 | C02011300400010090580000006 | 极数：4；管径Φ(mm) ±0.15：7F(2.33)；有效长度L(mm) ±5%：1100；弯形：B; 测温方式: 热电偶 | 960702 | 国械注准20213010062 | 磁定位冷盐水灌注射频消融电极导管 | 磁定位冷盐水灌注射频消融电极导管(单弯) | 深圳惠泰医疗器械股份有限公司 | 深圳惠泰医疗器械股份有限公司 | 心脏介入电生理类单件采购模式（申报企业2家及以上竞价单元） | 非压力感应治疗导管-磁定位-冷盐水
HXQXBB7C09B5 | C02011300400010090580000007 | 极数：4；管径Φ(mm) ±0.15：7F(2.33)；有效长度L(mm) ±5%：1100；弯形：A; 测温方式: 热敏电阻 | 960708 | 国械注准20213010062 | 磁定位冷盐水灌注射频消融电极导管 | 磁定位冷盐水灌注射频消融电极导管(单弯) | 深圳惠泰医疗器械股份有限公司 | 深圳惠泰医疗器械股份有限公司 | 心脏介入电生理类单件采购模式（申报企业2家及以上竞价单元） | 非压力感应治疗导管-磁定位-冷盐水
HXQXBB7C09B5 | C02011300400010090580000008 | 极数：4；管径Φ(mm) ±0.15：7F(2.33)；有效长度L(mm) ±5%：1100；弯形：D; 测温方式: 热电偶 | 960704 | 国械注准20213010062 | 磁定位冷盐水灌注射频消融电极导管 | 磁定位冷盐水灌注射频消融电极导管(单弯) | 深圳惠泰医疗器械股份有限公司 | 深圳惠泰医疗器械股份有限公司 | 心脏介入电生理类单件采购模式（申报企业2家及以上竞价单元） | 非压力感应治疗导管-磁定位-冷盐水
HXQXBB7C09B5 | C02011300400010090580000009 | 极数：4；管径Φ(mm) ±0.15：7F(2.33)；有效长度L(mm) ±5%：1100；弯形：D; 测温方式: 热敏电阻 | 960711 | 国械注准20213010062 | 磁定位冷盐水灌注射频消融电极导管 | 磁定位冷盐水灌注射频消融电极导管(单弯) | 深圳惠泰医疗器械股份有限公司 | 深圳惠泰医疗器械股份有限公司 | 心脏介入电生理类单件采购模式（申报企业2家及以上竞价单元） | 非压力感应治疗导管-磁定位-冷盐水
HXQXBB7C09B5 | C02011300400010090580000010 | 极数：4；管径Φ(mm) ±0.15：7F(2.33)；有效长度L(mm) ±5%：1100；弯形：B; 测温方式: 热敏电阻 | 960709 | 国械注准20213010062 | 磁定位冷盐水灌注射频消融电极导管 | 磁定位冷盐水灌注射频消融电极导管(单弯) | 深圳惠泰医疗器械股份有限公司 | 深圳惠泰医疗器械股份有限公司 | 心脏介入电生理类单件采购模式（申报企业2家及以上竞价单元） | 非压力感应治疗导管-磁定位-冷盐水
HXQXBB7C09B5 | C02011300400010090580000011 | 极数：4；管径Φ(mm) ±0.15：7F(2.33)；有效长度L(mm) ±5%：1100；弯形：E; 测温方式: 热电偶 | 960706 | 国械注准20213010062 | 磁定位冷盐水灌注射频消融电极导管 | 磁定位冷盐水灌注射频消融电极导管(单弯) | 深圳惠泰医疗器械股份有限公司 | 深圳惠泰医疗器械股份有限公司 | 心脏介入电生理类单件采购模式（申报企业2家及以上竞价单元） | 非压力感应治疗导管-磁定位-冷盐水
HXQXBB7C09B5 | C02011300400010090580000012 | 极数：4；管径Φ(mm) ±0.15：7F(2.33)；有效长度L(mm) ±5%：1100；弯形：DL; 测温方式: 热敏电阻 | 960712 | 国械注准20213010062 | 磁定位冷盐水灌注射频消融电极导管 | 磁定位冷盐水灌注射频消融电极导管(单弯) | 深圳惠泰医疗器械股份有限公司 | 深圳惠泰医疗器械股份有限公司 | 心脏介入电生理类单件采购模式（申报企业2家及以上竞价单元） | 非压力感应治疗导管-磁定位-冷盐水
HXQXBB7C09B5 | C02011300400010090580000013 | 极数：4；管径Φ(mm) ±0.15：7F(2.33)；有效长度L(mm) ±5%：1100；弯形：C; 测温方式: 热敏电阻 | 960710 | 国械注准20213010062 | 磁定位冷盐水灌注射频消融电极导管 | 磁定位冷盐水灌注射频消融电极导管(单弯) | 深圳惠泰医疗器械股份有限公司 | 深圳惠泰医疗器械股份有限公司 | 心脏介入电生理类单件采购模式（申报企业2家及以上竞价单元） | 非压力感应治疗导管-磁定位-冷盐水
HXQXBB7C09B5 | C02011300400010090580000014 | 极数：4；管径Φ(mm) ±0.15：7F(2.33)；有效长度L(mm) ±5%：1100；弯形：C; 测温方式: 热电偶 | 960703 | 国械注准20213010062 | 磁定位冷盐水灌注射频消融电极导管 | 磁定位冷盐水灌注射频消融电极导管(单弯) | 深圳惠泰医疗器械股份有限公司 | 深圳惠泰医疗器械股份有限公司 | 心脏介入电生理类单件采购模式（申报企业2家及以上竞价单元） | 非压力感应治疗导管-磁定位-冷盐水
HXQXBB7C3269 | C02011300400022090580000001 | 极数：4；管径Φ(mm) ±0.15：8F(2.67)；有效长度L(mm) ±5%：1100；弯形：CC; 测温方式: 热敏电阻 | 960810 | 国械注准20213010062 | 磁定位冷盐水灌注射频消融电极导管 | 磁定位冷盐水灌注射频消融电极导管(双弯) | 深圳惠泰医疗器械股份有限公司 | 深圳惠泰医疗器械股份有限公司 | 心脏介入电生理类单件采购模式（申报企业2家及以上竞价单元） | 非压力感应治疗导管-磁定位-冷盐水
HXQXBB7C3269 | C02011300400022090580000002 | 极数：4；管径Φ(mm) ±0.15：8F(2.67)；有效长度L(mm) ±5%：1100；弯形：FF; 测温方式: 热敏电阻 | 960814 | 国械注准20213010062 | 磁定位冷盐水灌注射频消融电极导管 | 磁定位冷盐水灌注射频消融电极导管(双弯) | 深圳惠泰医疗器械股份有限公司 | 深圳惠泰医疗器械股份有限公司 | 心脏介入电生理类单件采购模式（申报企业2家及以上竞价单元） | 非压力感应治疗导管-磁定位-冷盐水
HXQXBB7C3269 | C02011300400022090580000003 | 极数：4；管径Φ(mm) ±0.15：8F(2.67)；有效长度L(mm) ±5%：1100；弯形：DDL; 测温方式: 热电偶 | 960805 | 国械注准20213010062 | 磁定位冷盐水灌注射频消融电极导管 | 磁定位冷盐水灌注射频消融电极导管(双弯) | 深圳惠泰医疗器械股份有限公司 | 深圳惠泰医疗器械股份有限公司 | 心脏介入电生理类单件采购模式（申报企业2家及以上竞价单元） | 非压力感应治疗导管-磁定位-冷盐水
HXQXBB7C3269 | C02011300400022090580000004 | 极数：4；管径Φ(mm) ±0.15：8F(2.67)；有效长度L(mm) ±5%：1100；弯形：FF; 测温方式: 热电偶 | 960807 | 国械注准20213010062 | 磁定位冷盐水灌注射频消融电极导管 | 磁定位冷盐水灌注射频消融电极导管(双弯) | 深圳惠泰医疗器械股份有限公司 | 深圳惠泰医疗器械股份有限公司 | 心脏介入电生理类单件采购模式（申报企业2家及以上竞价单元） | 非压力感应治疗导管-磁定位-冷盐水
HXQXBB7C3269 | C02011300400022090580000005 | 极数：4；管径Φ(mm) ±0.15：8F(2.67)；有效长度L(mm) ±5%：1100；弯形：DD; 测温方式: 热敏电阻 | 960811 | 国械注准20213010062 | 磁定位冷盐水灌注射频消融电极导管 | 磁定位冷盐水灌注射频消融电极导管(双弯) | 深圳惠泰医疗器械股份有限公司 | 深圳惠泰医疗器械股份有限公司 | 心脏介入电生理类单件采购模式（申报企业2家及以上竞价单元） | 非压力感应治疗导管-磁定位-冷盐水
HXQXBB7C3269 | C02011300400022090580000006 | 极数：4；管径Φ(mm) ±0.15：8F(2.67)；有效长度L(mm) ±5%：1100；弯形：DD; 测温方式: 热电偶 | 960804 | 国械注准20213010062 | 磁定位冷盐水灌注射频消融电极导管 | 磁定位冷盐水灌注射频消融电极导管(双弯) | 深圳惠泰医疗器械股份有限公司 | 深圳惠泰医疗器械股份有限公司 | 心脏介入电生理类单件采购模式（申报企业2家及以上竞价单元） | 非压力感应治疗导管-磁定位-冷盐水
HXQXBB7C3269 | C02011300400022090580000007 | 极数：4；管径Φ(mm) ±0.15：8F(2.67)；有效长度L(mm) ±5%：1100；弯形：DDL; 测温方式: 热敏电阻 | 960812 | 国械注准20213010062 | 磁定位冷盐水灌注射频消融电极导管 | 磁定位冷盐水灌注射频消融电极导管(双弯) | 深圳惠泰医疗器械股份有限公司 | 深圳惠泰医疗器械股份有限公司 | 心脏介入电生理类单件采购模式（申报企业2家及以上竞价单元） | 非压力感应治疗导管-磁定位-冷盐水
HXQXBB7C3269 | C02011300400022090580000008 | 极数：4；管径Φ(mm) ±0.15：8F(2.67)；有效长度L(mm) ±5%：1100；弯形：AA; 测温方式: 热电偶 | 960801 | 国械注准20213010062 | 磁定位冷盐水灌注射频消融电极导管 | 磁定位冷盐水灌注射频消融电极导管(双弯) | 深圳惠泰医疗器械股份有限公司 | 深圳惠泰医疗器械股份有限公司 | 心脏介入电生理类单件采购模式（申报企业2家及以上竞价单元） | 非压力感应治疗导管-磁定位-冷盐水
HXQXBB7C3269 | C02011300400022090580000009 | 极数：4；管径Φ(mm) ±0.15：8F(2.67)；有效长度L(mm) ±5%：1100；弯形：BB; 测温方式: 热电偶 | 960802 | 国械注准20213010062 | 磁定位冷盐水灌注射频消融电极导管 | 磁定位冷盐水灌注射频消融电极导管(双弯) | 深圳惠泰医疗器械股份有限公司 | 深圳惠泰医疗器械股份有限公司 | 心脏介入电生理类单件采购模式（申报企业2家及以上竞价单元） | 非压力感应治疗导管-磁定位-冷盐水
HXQXBB7C3269 | C02011300400022090580000010 | 极数：4；管径Φ(mm) ±0.15：8F(2.67)；有效长度L(mm) ±5%：1100；弯形：AA; 测温方式: 热敏电阻 | 960808 | 国械注准20213010062 | 磁定位冷盐水灌注射频消融电极导管 | 磁定位冷盐水灌注射频消融电极导管(双弯) | 深圳惠泰医疗器械股份有限公司 | 深圳惠泰医疗器械股份有限公司 | 心脏介入电生理类单件采购模式（申报企业2家及以上竞价单元） | 非压力感应治疗导管-磁定位-冷盐水
HXQXBB7C3269 | C02011300400022090580000011 | 极数：4；管径Φ(mm) ±0.15：8F(2.67)；有效长度L(mm) ±5%：1100；弯形：BB; 测温方式: 热敏电阻 | 960809 | 国械注准20213010062 | 磁定位冷盐水灌注射频消融电极导管 | 磁定位冷盐水灌注射频消融电极导管(双弯) | 深圳惠泰医疗器械股份有限公司 | 深圳惠泰医疗器械股份有限公司 | 心脏介入电生理类单件采购模式（申报企业2家及以上竞价单元） | 非压力感应治疗导管-磁定位-冷盐水
HXQXBB7C3269 | C02011300400022090580000012 | 极数：4；管径Φ(mm) ±0.15：8F(2.67)；有效长度L(mm) ±5%：1100；弯形：CC; 测温方式: 热电偶 | 960803 | 国械注准20213010062 | 磁定位冷盐水灌注射频消融电极导管 | 磁定位冷盐水灌注射频消融电极导管(双弯) | 深圳惠泰医疗器械股份有限公司 | 深圳惠泰医疗器械股份有限公司 | 心脏介入电生理类单件采购模式（申报企业2家及以上竞价单元） | 非压力感应治疗导管-磁定位-冷盐水
HXQXBB7C3269 | C02011300400022090580000013 | 极数：4；管径Φ(mm) ±0.15：8F(2.67)；有效长度L(mm) ±5%：1100；弯形：EE; 测温方式: 热敏电阻 | 960813 | 国械注准20213010062 | 磁定位冷盐水灌注射频消融电极导管 | 磁定位冷盐水灌注射频消融电极导管(双弯) | 深圳惠泰医疗器械股份有限公司 | 深圳惠泰医疗器械股份有限公司 | 心脏介入电生理类单件采购模式（申报企业2家及以上竞价单元） | 非压力感应治疗导管-磁定位-冷盐水
HXQXBB7C3269 | C02011300400022090580000014 | 极数：4；管径Φ(mm) ±0.15：8F(2.67)；有效长度L(mm) ±5%：1100；弯形：EE; 测温方式: 热电偶 | 960806 | 国械注准20213010062 | 磁定位冷盐水灌注射频消融电极导管 | 磁定位冷盐水灌注射频消融电极导管(双弯) | 深圳惠泰医疗器械股份有限公司 | 深圳惠泰医疗器械股份有限公司 | 心脏介入电生理类单件采购模式（申报企业2家及以上竞价单元） | 非压力感应治疗导管-磁定位-冷盐水
HXQXBBA20CDC | C02011300400019113250000002 | M004PMR96200 | M004PMR96200 | 国械注进20193010545 | 磁定位微电极盐水灌注消融导管IntellaNav MiFi Open-Irrigated Ablation Catheter | 磁定位微电极盐水灌注消融导管 | 波科国际医疗贸易（上海）有限公司 | 波科国际医疗贸易（上海）有限公司 | 心脏介入电生理类单件采购模式（申报企业2家及以上竞价单元） | 非压力感应治疗导管-磁定位-冷盐水
HXQXC174648C | C02011300400010090980000022 | NI75TCCH | NI75TCCH | 国械注进20153013202 | 诊断/消融可调弯头端导管NAVISTAR THERMCOOL Diagnostic/Ablation Deflectable Tip Catheter | 诊断/消融可调弯头端导管 NAVISTAR THERMOCOOL F弯 | 强生（上海）医疗器材有限公司 | 强生（上海）医疗器材有限公司 | 心脏介入电生理类单件采购模式（申报企业2家及以上竞价单元） | 非压力感应治疗导管-磁定位-冷盐水
HXQXC174648C | C02011300400010090980000025 | NI75TCBH | NI75TCBH | 国械注进20153013202 | 诊断/消融可调弯头端导管NAVISTAR THERMCOOL Diagnostic/Ablation Deflectable Tip Catheter | 诊断/消融可调弯头端导管 NAVISTAR THERMOCOOL F弯 | 强生（上海）医疗器材有限公司 | 强生（上海）医疗器材有限公司 | 心脏介入电生理类单件采购模式（申报企业2家及以上竞价单元） | 非压力感应治疗导管-磁定位-冷盐水
HXQXC174648C | C02011300400010090980000026 | NI75TCDH | NI75TCDH | 国械注进20153013202 | 诊断/消融可调弯头端导管NAVISTAR THERMCOOL Diagnostic/Ablation Deflectable Tip Catheter | 诊断/消融可调弯头端导管 NAVISTAR THERMOCOOL F弯 | 强生（上海）医疗器材有限公司 | 强生（上海）医疗器材有限公司 | 心脏介入电生理类单件采购模式（申报企业2家及以上竞价单元） | 非压力感应治疗导管-磁定位-冷盐水
HXQXC174648C | C02011300400010090980000028 | NI75TCFH | NI75TCFH | 国械注进20153013202 | 诊断/消融可调弯头端导管NAVISTAR THERMCOOL Diagnostic/Ablation Deflectable Tip Catheter | 诊断/消融可调弯头端导管 NAVISTAR THERMOCOOL F弯 | 强生（上海）医疗器材有限公司 | 强生（上海）医疗器材有限公司 | 心脏介入电生理类单件采购模式（申报企业2家及以上竞价单元） | 非压力感应治疗导管-磁定位-冷盐水
HXQXC1B52852 | C02011300400012054050000001 | A-FASE-J | A-FASE-J | 国械注进20183010339 | 射频消融定位导管 FlexAbility Ablation Catheter, Sensor Enabled | 射频消融定位导管 | St. Jude Medical圣犹达医疗用品有限公司 | 雅培医疗用品（上海）有限公司 | 心脏介入电生理类单件采购模式（申报企业2家及以上竞价单元） | 非压力感应治疗导管-磁定位-冷盐水
HXQXC1B52852 | C02011300400012054050000002 | A-FASE-F | A-FASE-F | 国械注进20183010339 | 射频消融定位导管 FlexAbility Ablation Catheter, Sensor Enabled | 射频消融定位导管 | St. Jude Medical圣犹达医疗用品有限公司 | 雅培医疗用品（上海）有限公司 | 心脏介入电生理类单件采购模式（申报企业2家及以上竞价单元） | 非压力感应治疗导管-磁定位-冷盐水
HXQXC1B52852 | C02011300400012054050000003 | A-FASE-D | A-FASE-D | 国械注进20183010339 | 射频消融定位导管 FlexAbility Ablation Catheter, Sensor Enabled | 射频消融定位导管 | St. Jude Medical圣犹达医疗用品有限公司 | 雅培医疗用品（上海）有限公司 | 心脏介入电生理类单件采购模式（申报企业2家及以上竞价单元） | 非压力感应治疗导管-磁定位-冷盐水
HXQXC1BBB4E6 | C02011300400024054050000002 | A-FASE-DD | A-FASE-DD | 国械注进20183010339 | 射频消融定位导管 FlexAbility Ablation Catheter, Sensor Enabled | 射频消融定位导管 | St. Jude Medical圣犹达医疗用品有限公司 | 雅培医疗用品（上海）有限公司 | 心脏介入电生理类单件采购模式（申报企业2家及以上竞价单元） | 非压力感应治疗导管-磁定位-冷盐水
HXQXC1BEB10A | C02011300400024054050000004 | A-FASE-DF | A-FASE-DF | 国械注进20183010339 | 射频消融定位导管 FlexAbility Ablation Catheter, Sensor Enabled | 射频消融定位导管 | St. Jude Medical圣犹达医疗用品有限公司 | 雅培医疗用品（上海）有限公司 | 心脏介入电生理类单件采购模式（申报企业2家及以上竞价单元） | 非压力感应治疗导管-磁定位-冷盐水
HXQXC1CBB635 | C02011300400010090980000003 | NR7TCSIY,头电极尺寸3.5mm，温度传感器类型：电偶；环状电极间距2-5-2mm; | NR7TCSIY | 国械注进20173016590 | 诊断/消融可调弯头端导管Navistar RMT ThermoCool Electrophysiology Catheter | 诊断/消融可调弯头端导管 Navistar RMT ThermoCool | 伯恩森斯韦伯斯特股份有限公司Biosense Webster,Inc. | 强生（上海）医疗器材有限公司 | 心脏介入电生理类单件采购模式（申报企业2家及以上竞价单元） | 非压力感应治疗导管-磁定位-冷盐水
HXQXCAFEEF21 | C02011300400012101980000005 | 弯度/色标颜色：F/橙，长度：105cm，管径：8F,名义电极间距:2-5-2，2个5mmsensor | EPN8FTM | 国械注准20163011040 | 冷盐水灌注射频消融导管 | 冷盐水灌注射频消融导管 | 上海微创电生理医疗科技股份有限公司 | 上海微创电生理医疗科技股份有限公司 | 心脏介入电生理类单件采购模式（申报企业2家及以上竞价单元） | 非压力感应治疗导管-磁定位-冷盐水
HXQXCAFEEF21 | C02011300400012101980000006 | 弯度/色标颜色：B/红，长度：105cm，管径：8F,名义电极间距:2-5-2，2个5mmsensor | EPN8BTM | 国械注准20163011040 | 冷盐水灌注射频消融导管 | 冷盐水灌注射频消融导管 | 上海微创电生理医疗科技股份有限公司 | 上海微创电生理医疗科技股份有限公司 | 心脏介入电生理类单件采购模式（申报企业2家及以上竞价单元） | 非压力感应治疗导管-磁定位-冷盐水
HXQXCAFEEF21 | C02011300400012101980000007 | 弯度/色标颜色：D/蓝，长度：105cm，管径：8F,名义电极间距:2-5-2，2个5mmsensor | EPN8DTM | 国械注准20163011040 | 冷盐水灌注射频消融导管 | 冷盐水灌注射频消融导管 | 上海微创电生理医疗科技股份有限公司 | 上海微创电生理医疗科技股份有限公司 | 心脏介入电生理类单件采购模式（申报企业2家及以上竞价单元） | 非压力感应治疗导管-磁定位-冷盐水
HXQXCAFEEF21 | C02011300400012101980000008 | 弯度/色标颜色：J/黑，长度：105cm，管径：8F,名义电极间距:2-5-2，2个5mmsensor | EPN8JTM | 国械注准20163011040 | 冷盐水灌注射频消融导管 | 冷盐水灌注射频消融导管 | 上海微创电生理医疗科技股份有限公司 | 上海微创电生理医疗科技股份有限公司 | 心脏介入电生理类单件采购模式（申报企业2家及以上竞价单元） | 非压力感应治疗导管-磁定位-冷盐水
HXQXCAFFD6DC | C02011300400010101980000029 | 弯度/色标颜色：F /橙，长度：105cm，管径：8F, 消融电极长度：4mm，名义电极间距: 2-5-2，有无3D:有，灌注类型：C，感应类型：T | EPN8FTC | 国械注准20163011040 | 冷盐水灌注射频消融导管 | 磁定位冷盐水灌注射频消融导管(6孔) | 上海微创电生理医疗科技股份有限公司 | 上海微创电生理医疗科技股份有限公司 | 心脏介入电生理类单件采购模式（申报企业2家及以上竞价单元） | 非压力感应治疗导管-磁定位-冷盐水
HXQXCAFFD6DC | C02011300400010101980000030 | 弯度/色标颜色：D/蓝，长度：105cm，管径：8F, 消融电极长度：4mm，名义电极间距: 2-5-2，有无3D:有，灌注类型：C，感应类型：T | EPN8DTC | 国械注准20163011040 | 冷盐水灌注射频消融导管 | 磁定位冷盐水灌注射频消融导管(6孔) | 上海微创电生理医疗科技股份有限公司 | 上海微创电生理医疗科技股份有限公司 | 心脏介入电生理类单件采购模式（申报企业2家及以上竞价单元） | 非压力感应治疗导管-磁定位-冷盐水
HXQXCAFFD6DC | C02011300400010101980000031 | 弯度/色标颜色：B/红，长度：105cm，管径：8F, 消融电极长度：4mm，名义电极间距: 2-5-2，有无3D:有，灌注类型：C，感应类型：T | EPN8BTC | 国械注准20163011040 | 冷盐水灌注射频消融导管 | 磁定位冷盐水灌注射频消融导管(6孔) | 上海微创电生理医疗科技股份有限公司 | 上海微创电生理医疗科技股份有限公司 | 心脏介入电生理类单件采购模式（申报企业2家及以上竞价单元） | 非压力感应治疗导管-磁定位-冷盐水
HXQXCAFFD6DC | C02011300400010101980000032 | 弯度/色标颜色：J /黑，长度：105cm，管径：8F, 消融电极长度：4mm，名义电极间距: 2-5-2，有无3D:有，灌注类型：C，感应类型：T | EPN8JTC | 国械注准20163011040 | 冷盐水灌注射频消融导管 | 磁定位冷盐水灌注射频消融导管(6孔) | 上海微创电生理医疗科技股份有限公司 | 上海微创电生理医疗科技股份有限公司 | 心脏介入电生理类单件采购模式（申报企业2家及以上竞价单元） | 非压力感应治疗导管-磁定位-冷盐水
HXQXCB1BB88C | C02011300400009101980000001 | 弯度/颜色：J/黑，长度：115cm，管径：8F,电极间距：2-5-2，灌注类型：66孔，消融电极长度：3.5mm，磁场传感器数量：1 | EPAV8JOM | 国械注准20213011092 | 一次性使用磁定位微电极射频消融导管 | 一次性使用磁定位微电极射频消融导管 | 上海微创电生理医疗科技股份有限公司 | 上海微创电生理医疗科技股份有限公司 | 心脏介入电生理类单件采购模式（申报企业2家及以上竞价单元） | 非压力感应治疗导管-磁定位-冷盐水
HXQXCB1BB88C | C02011300400009101980000002 | 弯度/颜色：D/蓝，长度：115cm，管径：8F,电极间距：2-5-2，灌注类型：66孔，消融电极长度：3.5mm，磁场传感器数量：1 | EPAV8DOM | 国械注准20213011092 | 一次性使用磁定位微电极射频消融导管 | 一次性使用磁定位微电极射频消融导管 | 上海微创电生理医疗科技股份有限公司 | 上海微创电生理医疗科技股份有限公司 | 心脏介入电生理类单件采购模式（申报企业2家及以上竞价单元） | 非压力感应治疗导管-磁定位-冷盐水
HXQXCB1BB88C | C02011300400009101980000003 | 弯度/颜色：B/红，长度：115cm，管径：8F,电极间距：2-5-2，灌注类型：66孔，消融电极长度：3.5mm，磁场传感器数量：2 | EPAV8BTM | 国械注准20213011092 | 一次性使用磁定位微电极射频消融导管 | 一次性使用磁定位微电极射频消融导管 | 上海微创电生理医疗科技股份有限公司 | 上海微创电生理医疗科技股份有限公司 | 心脏介入电生理类单件采购模式（申报企业2家及以上竞价单元） | 非压力感应治疗导管-磁定位-冷盐水
HXQXCB1BB88C | C02011300400009101980000004 | 弯度/颜色：B/红，长度：115cm，管径：8F,电极间距：2-5-2，灌注类型：66孔，消融电极长度：3.5mm，磁场传感器数量：1 | EPAV8BOM | 国械注准20213011092 | 一次性使用磁定位微电极射频消融导管 | 一次性使用磁定位微电极射频消融导管 | 上海微创电生理医疗科技股份有限公司 | 上海微创电生理医疗科技股份有限公司 | 心脏介入电生理类单件采购模式（申报企业2家及以上竞价单元） | 非压力感应治疗导管-磁定位-冷盐水
HXQXCB1BB88C | C02011300400009101980000005 | 弯度/颜色：J/黑，长度：115cm，管径：8F,电极间距：2-5-2，灌注类型：66孔，消融电极长度：3.5mm，磁场传感器数量：2 | EPAV8JTM | 国械注准20213011092 | 一次性使用磁定位微电极射频消融导管 | 一次性使用磁定位微电极射频消融导管 | 上海微创电生理医疗科技股份有限公司 | 上海微创电生理医疗科技股份有限公司 | 心脏介入电生理类单件采购模式（申报企业2家及以上竞价单元） | 非压力感应治疗导管-磁定位-冷盐水
HXQXCB1BB88C | C02011300400009101980000006 | 弯度/颜色：D/蓝，长度：115cm，管径：8F,电极间距：2-5-2，灌注类型：66孔，消融电极长度：3.5mm，磁场传感器数量：2 | EPAV8DTM | 国械注准20213011092 | 一次性使用磁定位微电极射频消融导管 | 一次性使用磁定位微电极射频消融导管 | 上海微创电生理医疗科技股份有限公司 | 上海微创电生理医疗科技股份有限公司 | 心脏介入电生理类单件采购模式（申报企业2家及以上竞价单元） | 非压力感应治疗导管-磁定位-冷盐水
HXQXCB1BB88C | C02011300400009101980000007 | 弯度/颜色：F/橙，长度：115cm，管径：8F,电极间距：2-5-2，灌注类型：66孔，消融电极长度：3.5mm，磁场传感器数量：2 | EPAV8FTM | 国械注准20213011092 | 一次性使用磁定位微电极射频消融导管 | 一次性使用磁定位微电极射频消融导管 | 上海微创电生理医疗科技股份有限公司 | 上海微创电生理医疗科技股份有限公司 | 心脏介入电生理类单件采购模式（申报企业2家及以上竞价单元） | 非压力感应治疗导管-磁定位-冷盐水
HXQXCB1BB88C | C02011300400009101980000008 | 弯度/颜色：F/橙，长度：115cm，管径：8F,电极间距：2-5-2，灌注类型：66孔，消融电极长度：3.5mm，磁场传感器数量：1 | EPAV8FOM | 国械注准20213011092 | 一次性使用磁定位微电极射频消融导管 | 一次性使用磁定位微电极射频消融导管 | 上海微创电生理医疗科技股份有限公司 | 上海微创电生理医疗科技股份有限公司 | 心脏介入电生理类单件采购模式（申报企业2家及以上竞价单元） | 非压力感应治疗导管-磁定位-冷盐水
HXQXCB2196EF | C02011300400007101980000001 | 弯度/颜色：J/黑，长度：115cm，管径：8F,电极间距：2-5-2，灌注类型：6孔，消融电极长度：3.5mm，磁场传感器数量：1 | EPAV8JOC | 国械注准20213011092 | 一次性使用磁定位微电极射频消融导管 | 一次性使用磁定位微电极射频消融导管 | 上海微创电生理医疗科技股份有限公司 | 上海微创电生理医疗科技股份有限公司 | 心脏介入电生理类单件采购模式（申报企业2家及以上竞价单元） | 非压力感应治疗导管-磁定位-冷盐水
HXQXCB2196EF | C02011300400007101980000002 | 弯度/颜色：F/橙，长度：115cm，管径：8F,电极间距：2-5-2，灌注类型：6孔，消融电极长度：3.5mm，磁场传感器数量：1 | EPAV8FOC | 国械注准20213011092 | 一次性使用磁定位微电极射频消融导管 | 一次性使用磁定位微电极射频消融导管 | 上海微创电生理医疗科技股份有限公司 | 上海微创电生理医疗科技股份有限公司 | 心脏介入电生理类单件采购模式（申报企业2家及以上竞价单元） | 非压力感应治疗导管-磁定位-冷盐水
HXQXCB2196EF | C02011300400007101980000003 | 弯度/颜色：B/红，长度：115cm，管径：8F,电极间距：2-5-2，灌注类型：6孔，消融电极长度：3.5mm，磁场传感器数量：1 | EPAV8BOC | 国械注准20213011092 | 一次性使用磁定位微电极射频消融导管 | 一次性使用磁定位微电极射频消融导管 | 上海微创电生理医疗科技股份有限公司 | 上海微创电生理医疗科技股份有限公司 | 心脏介入电生理类单件采购模式（申报企业2家及以上竞价单元） | 非压力感应治疗导管-磁定位-冷盐水
HXQXCB2196EF | C02011300400007101980000004 | 弯度/颜色：F/橙，长度：115cm，管径：8F,电极间距：2-5-2，灌注类型：6孔，消融电极长度：3.5mm，磁场传感器数量：2 | EPAV8FTC | 国械注准20213011092 | 一次性使用磁定位微电极射频消融导管 | 一次性使用磁定位微电极射频消融导管 | 上海微创电生理医疗科技股份有限公司 | 上海微创电生理医疗科技股份有限公司 | 心脏介入电生理类单件采购模式（申报企业2家及以上竞价单元） | 非压力感应治疗导管-磁定位-冷盐水
HXQXCB2196EF | C02011300400007101980000005 | 弯度/颜色：D/蓝，长度：115cm，管径：8F,电极间距：2-5-2，灌注类型：6孔，消融电极长度：3.5mm，磁场传感器数量：2 | EPAV8DTC | 国械注准20213011092 | 一次性使用磁定位微电极射频消融导管 | 一次性使用磁定位微电极射频消融导管 | 上海微创电生理医疗科技股份有限公司 | 上海微创电生理医疗科技股份有限公司 | 心脏介入电生理类单件采购模式（申报企业2家及以上竞价单元） | 非压力感应治疗导管-磁定位-冷盐水
HXQXCB2196EF | C02011300400007101980000006 | 弯度/颜色：D/蓝，长度：115cm，管径：8F,电极间距：2-5-2，灌注类型：6孔，消融电极长度：3.5mm，磁场传感器数量：1 | EPAV8DOC | 国械注准20213011092 | 一次性使用磁定位微电极射频消融导管 | 一次性使用磁定位微电极射频消融导管 | 上海微创电生理医疗科技股份有限公司 | 上海微创电生理医疗科技股份有限公司 | 心脏介入电生理类单件采购模式（申报企业2家及以上竞价单元） | 非压力感应治疗导管-磁定位-冷盐水
HXQXCB2196EF | C02011300400007101980000007 | 弯度/颜色：J/黑，长度：115cm，管径：8F,电极间距：2-5-2，灌注类型：6孔，消融电极长度：3.5mm，磁场传感器数量：2 | EPAV8JTC | 国械注准20213011092 | 一次性使用磁定位微电极射频消融导管 | 一次性使用磁定位微电极射频消融导管 | 上海微创电生理医疗科技股份有限公司 | 上海微创电生理医疗科技股份有限公司 | 心脏介入电生理类单件采购模式（申报企业2家及以上竞价单元） | 非压力感应治疗导管-磁定位-冷盐水
HXQXCB2196EF | C02011300400007101980000008 | 弯度/颜色：B/红，长度：115cm，管径：8F,电极间距：2-5-2，灌注类型：6孔，消融电极长度：3.5mm，磁场传感器数量：2 | EPAV8BTC | 国械注准20213011092 | 一次性使用磁定位微电极射频消融导管 | 一次性使用磁定位微电极射频消融导管 | 上海微创电生理医疗科技股份有限公司 | 上海微创电生理医疗科技股份有限公司 | 心脏介入电生理类单件采购模式（申报企业2家及以上竞价单元） | 非压力感应治疗导管-磁定位-冷盐水
HXQXF320DBA9 | C02011300400019113250000001 | M004PMR9620K20 | M004PMR9620K20 | 国械注进20193010545 | 磁定位微电极盐水灌注消融导管IntellaNav MiFi Open-Irrigated Ablation Catheter | 磁定位微电极盐水灌注消融导管 | 波科国际医疗贸易（上海）有限公司 | 波科国际医疗贸易（上海）有限公司 | 心脏介入电生理类单件采购模式（申报企业2家及以上竞价单元） | 非压力感应治疗导管-磁定位-冷盐水
HXQXF3226E91 | C02011300400019113250000003 | M004PMR9620N40 | M004PMR9620N40 | 国械注进20193010545 | 磁定位微电极盐水灌注消融导管IntellaNav MiFi Open-Irrigated Ablation Catheter | 磁定位微电极盐水灌注消融导管 | 波科国际医疗贸易（上海）有限公司 | 波科国际医疗贸易（上海）有限公司 | 心脏介入电生理类单件采购模式（申报企业2家及以上竞价单元） | 非压力感应治疗导管-磁定位-冷盐水
HXQXBB852328 | C02011200400022113250000128 | M0045086TL0 | M0045086TL0 | 国械注进20153013717 | 温控消融导管 | 温控消融导管 | 波科国际医疗贸易（上海）有限公司 | 波科国际医疗贸易（上海）有限公司 | 心脏介入电生理类单件采购模式（申报企业2家及以上竞价单元） | 非压力感应治疗导管-电定位-非冷盐水
HXQXBB852328 | C02011200400022113250000129 | M0045086T0 | M0045086T0 | 国械注进20153013717 | 温控消融导管 | 温控消融导管 | 波科国际医疗贸易（上海）有限公司 | 波科国际医疗贸易（上海）有限公司 | 心脏介入电生理类单件采购模式（申报企业2家及以上竞价单元） | 非压力感应治疗导管-电定位-非冷盐水
HXQXBB852328 | C02011200400022113250000130 | M0045031TL0 | M0045031TL0 | 国械注进20153013717 | 温控消融导管 | 温控消融导管 | 波科国际医疗贸易（上海）有限公司 | 波科国际医疗贸易（上海）有限公司 | 心脏介入电生理类单件采购模式（申报企业2家及以上竞价单元） | 非压力感应治疗导管-电定位-非冷盐水
HXQXBB852328 | C02011200400022113250000131 | M0045086TK10 | M0045086TK10 | 国械注进20153013717 | 温控消融导管 | 温控消融导管 | 波科国际医疗贸易（上海）有限公司 | 波科国际医疗贸易（上海）有限公司 | 心脏介入电生理类单件采购模式（申报企业2家及以上竞价单元） | 非压力感应治疗导管-电定位-非冷盐水
HXQXBB852328 | C02011200400022113250000132 | M0045031TK20 | M0045031TK20 | 国械注进20153013717 | 温控消融导管 | 温控消融导管 | 波科国际医疗贸易（上海）有限公司 | 波科国际医疗贸易（上海）有限公司 | 心脏介入电生理类单件采购模式（申报企业2家及以上竞价单元） | 非压力感应治疗导管-电定位-非冷盐水
HXQXBB852328 | C02011200400022113250000133 | M0045086TK20 | M0045086TK20 | 国械注进20153013717 | 温控消融导管 | 温控消融导管 | 波科国际医疗贸易（上海）有限公司 | 波科国际医疗贸易（上海）有限公司 | 心脏介入电生理类单件采购模式（申报企业2家及以上竞价单元） | 非压力感应治疗导管-电定位-非冷盐水
HXQXBB852328 | C02011200400022113250000134 | M0045031TN40 | M0045031TN40 | 国械注进20153013717 | 温控消融导管 | 温控消融导管 | 波科国际医疗贸易（上海）有限公司 | 波科国际医疗贸易（上海）有限公司 | 心脏介入电生理类单件采购模式（申报企业2家及以上竞价单元） | 非压力感应治疗导管-电定位-非冷盐水
HXQXBB852328 | C02011200400022113250000135 | M0045086TN40 | M0045086TN40 | 国械注进20153013717 | 温控消融导管 | 温控消融导管 | 波科国际医疗贸易（上海）有限公司 | 波科国际医疗贸易（上海）有限公司 | 心脏介入电生理类单件采购模式（申报企业2家及以上竞价单元） | 非压力感应治疗导管-电定位-非冷盐水
HXQXBB852328 | C02011200400022113250000136 | M0045031TK10 | M0045031TK10 | 国械注进20153013717 | 温控消融导管 | 温控消融导管 | 波科国际医疗贸易（上海）有限公司 | 波科国际医疗贸易（上海）有限公司 | 心脏介入电生理类单件采购模式（申报企业2家及以上竞价单元） | 非压力感应治疗导管-电定位-非冷盐水
HXQXBB852328 | C02011200400022113250000137 | M0045031T0 | M0045031T0 | 国械注进20153013717 | 温控消融导管 | 温控消融导管 | 波科国际医疗贸易（上海）有限公司 | 波科国际医疗贸易（上海）有限公司 | 心脏介入电生理类单件采购模式（申报企业2家及以上竞价单元） | 非压力感应治疗导管-电定位-非冷盐水
HXQXBB852328 | C02011200400022113250000138 | M0045031TM0 | M0045031TM0 | 国械注进20153013717 | 温控消融导管 | 温控消融导管 | 波科国际医疗贸易（上海）有限公司 | 波科国际医疗贸易（上海）有限公司 | 心脏介入电生理类单件采购模式（申报企业2家及以上竞价单元） | 非压力感应治疗导管-电定位-非冷盐水
HXQXBB852328 | C02011200400022113250000139 | M0045086TM0 | M0045086TM0 | 国械注进20153013717 | 温控消融导管 | 温控消融导管 | 波科国际医疗贸易（上海）有限公司 | 波科国际医疗贸易（上海）有限公司 | 心脏介入电生理类单件采购模式（申报企业2家及以上竞价单元） | 非压力感应治疗导管-电定位-非冷盐水
HXQXBB852328 | C02011200400022113250000140 | M0045086TMK20 | M0045086TMK20 | 国械注进20153013717 | 温控消融导管 | 温控消融导管 | 波科国际医疗贸易（上海）有限公司 | 波科国际医疗贸易（上海）有限公司 | 心脏介入电生理类单件采购模式（申报企业2家及以上竞价单元） | 非压力感应治疗导管-电定位-非冷盐水
HXQXBB852328 | C02011200400022113250000141 | M0045031TMN40 | M0045031TMN40 | 国械注进20153013717 | 温控消融导管 | 温控消融导管 | 波科国际医疗贸易（上海）有限公司 | 波科国际医疗贸易（上海）有限公司 | 心脏介入电生理类单件采购模式（申报企业2家及以上竞价单元） | 非压力感应治疗导管-电定位-非冷盐水
HXQXBB852328 | C02011200400022113250000142 | M0045031TMK20 | M0045031TMK20 | 国械注进20153013717 | 温控消融导管 | 温控消融导管 | 波科国际医疗贸易（上海）有限公司 | 波科国际医疗贸易（上海）有限公司 | 心脏介入电生理类单件采购模式（申报企业2家及以上竞价单元） | 非压力感应治疗导管-电定位-非冷盐水
HXQXBB8B5E42 | C02011200400022113250000116 | M0045031THM0 | M0045031THM0 | 国械注进20163014389 | 温控消融导管 Blazer II HTD Temperature Ablation Catheters | 温控消融导管 | 波科国际医疗贸易（上海）有限公司 | 波科国际医疗贸易（上海）有限公司 | 心脏介入电生理类单件采购模式（申报企业2家及以上竞价单元） | 非压力感应治疗导管-电定位-非冷盐水
HXQXBB8B5E42 | C02011200400022113250000118 | M0045031THK20 | M0045031THK20 | 国械注进20163014389 | 温控消融导管 Blazer II HTD Temperature Ablation Catheters | 温控消融导管 | 波科国际医疗贸易（上海）有限公司 | 波科国际医疗贸易（上海）有限公司 | 心脏介入电生理类单件采购模式（申报企业2家及以上竞价单元） | 非压力感应治疗导管-电定位-非冷盐水
HXQXBB8B5E42 | C02011200400022113250000120 | M0045031THMK20 | M0045031THMK20 | 国械注进20163014389 | 温控消融导管 Blazer II HTD Temperature Ablation Catheters | 温控消融导管 | 波科国际医疗贸易（上海）有限公司 | 波科国际医疗贸易（上海）有限公司 | 心脏介入电生理类单件采购模式（申报企业2家及以上竞价单元） | 非压力感应治疗导管-电定位-非冷盐水
HXQXBB8B5E42 | C02011200400022113250000122 | M0045031THMN40 | M0045031THMN40 | 国械注进20163014389 | 温控消融导管 Blazer II HTD Temperature Ablation Catheters | 温控消融导管 | 波科国际医疗贸易（上海）有限公司 | 波科国际医疗贸易（上海）有限公司 | 心脏介入电生理类单件采购模式（申报企业2家及以上竞价单元） | 非压力感应治疗导管-电定位-非冷盐水
HXQXBB8B5E42 | C02011200400022113250000123 | M0045031THN40 | M0045031THN40 | 国械注进20163014389 | 温控消融导管 Blazer II HTD Temperature Ablation Catheters | 温控消融导管 | 波科国际医疗贸易（上海）有限公司 | 波科国际医疗贸易（上海）有限公司 | 心脏介入电生理类单件采购模式（申报企业2家及以上竞价单元） | 非压力感应治疗导管-电定位-非冷盐水
HXQXBB8B5E42 | C02011200400022113250000125 | M0045031TH0 | M0045031TH0 | 国械注进20163014389 | 温控消融导管 Blazer II HTD Temperature Ablation Catheters | 温控消融导管 | 波科国际医疗贸易（上海）有限公司 | 波科国际医疗贸易（上海）有限公司 | 心脏介入电生理类单件采购模式（申报企业2家及以上竞价单元） | 非压力感应治疗导管-电定位-非冷盐水
HXQXBB91F79F | C02011200400022113250000095 | M004P5086THN40 | M004P5086THN40 | 国械注进20173010894 | 温控消融导管Blazer Prime HTD Temperature Ablation Catheters | 温控消融导管Blazer Prime HTD Temperature Ablation Catheters | 波士顿科学公司Boston Scientific Corporation | 波科国际医疗贸易（上海）有限公司 | 心脏介入电生理类单件采购模式（申报企业2家及以上竞价单元） | 非压力感应治疗导管-电定位-非冷盐水
HXQXBB91F79F | C02011200400022113250000096 | M004P5086THK20 | M004P5086THK20 | 国械注进20173010894 | 温控消融导管Blazer Prime HTD Temperature Ablation Catheters | 温控消融导管Blazer Prime HTD Temperature Ablation Catheters | 波士顿科学公司Boston Scientific Corporation | 波科国际医疗贸易（上海）有限公司 | 心脏介入电生理类单件采购模式（申报企业2家及以上竞价单元） | 非压力感应治疗导管-电定位-非冷盐水
HXQXBB91F79F | C02011200400022113250000097 | M004P5086TH0 | M004P5086TH0 | 国械注进20173010894 | 温控消融导管Blazer Prime HTD Temperature Ablation Catheters | 温控消融导管Blazer Prime HTD Temperature Ablation Catheters | 波士顿科学公司Boston Scientific Corporation | 波科国际医疗贸易（上海）有限公司 | 心脏介入电生理类单件采购模式（申报企业2家及以上竞价单元） | 非压力感应治疗导管-电定位-非冷盐水
HXQXBB91F79F | C02011200400022113250000098 | M004P5031THN40 | M004P5031THN40 | 国械注进20173010894 | 温控消融导管Blazer Prime HTD Temperature Ablation Catheters | 温控消融导管Blazer Prime HTD Temperature Ablation Catheters | 波士顿科学公司Boston Scientific Corporation | 波科国际医疗贸易（上海）有限公司 | 心脏介入电生理类单件采购模式（申报企业2家及以上竞价单元） | 非压力感应治疗导管-电定位-非冷盐水
HXQXBB91F79F | C02011200400022113250000099 | M004P5031THK20 | M004P5031THK20 | 国械注进20173010894 | 温控消融导管Blazer Prime HTD Temperature Ablation Catheters | 温控消融导管Blazer Prime HTD Temperature Ablation Catheters | 波士顿科学公司Boston Scientific Corporation | 波科国际医疗贸易（上海）有限公司 | 心脏介入电生理类单件采购模式（申报企业2家及以上竞价单元） | 非压力感应治疗导管-电定位-非冷盐水
HXQXBB91F79F | C02011200400022113250000100 | M004P5031TH0 | M004P5031TH0 | 国械注进20173010894 | 温控消融导管Blazer Prime HTD Temperature Ablation Catheters | 温控消融导管Blazer Prime HTD Temperature Ablation Catheters | 波士顿科学公司Boston Scientific Corporation | 波科国际医疗贸易（上海）有限公司 | 心脏介入电生理类单件采购模式（申报企业2家及以上竞价单元） | 非压力感应治疗导管-电定位-非冷盐水
HXQXC230656E | C02011200400010090980000058 | D7TCDL252RT管身直径 (mm)2. 3 (mm)弯度D电极数量（个）4（个）头电极尺 寸(mm)4(mm)温度传感器类型电偶环状电极间距(mm)2-5-2(mm)导管有效长度（cm)115（cm) | D7TCDL252RT | 国械注进20163011869 | 诊断/消融可调弯头端导管CELSIUS Diagnostic/Ablation Deflectable Tip Catheters | 诊断/消融可调弯头端导管 CELSIUS 4mm 普通型 | 强生（上海）医疗器材有限公司 | 强生（上海）医疗器材有限公司 | 心脏介入电生理类单件采购模式（申报企业2家及以上竞价单元） | 非压力感应治疗导管-电定位-非冷盐水
HXQXC32824EF | C02011200400010054050000240 | 83408 | 83408 | 国械注进20163011862 | 射频消融导管Ablation Catheter | 射频消融导管 | 爱尔湾生物医学公司Irvine Biomedical, Inc. a St. Jude Medical Company | 雅培医疗用品（上海）有限公司 | 心脏介入电生理类单件采购模式（申报企业2家及以上竞价单元） | 非压力感应治疗导管-电定位-非冷盐水
HXQXC32824EF | C02011200400010054050000242 | 83405 | 83405 | 国械注进20163011862 | 射频消融导管Ablation Catheter | 射频消融导管 | 爱尔湾生物医学公司Irvine Biomedical, Inc. a St. Jude Medical Company | 雅培医疗用品（上海）有限公司 | 心脏介入电生理类单件采购模式（申报企业2家及以上竞价单元） | 非压力感应治疗导管-电定位-非冷盐水
HXQXC328703C | C02011200400010054050000238 | 83513 | 83513 | 国械注进20163011862 | 射频消融导管Ablation Catheter | 射频消融导管 | 爱尔湾生物医学公司Irvine Biomedical, Inc. a St. Jude Medical Company | 雅培医疗用品（上海）有限公司 | 心脏介入电生理类单件采购模式（申报企业2家及以上竞价单元） | 非压力感应治疗导管-电定位-非冷盐水
HXQXC328703C | C02011200400010054050000239 | 83552 | 83552 | 国械注进20163011862 | 射频消融导管Ablation Catheter | 射频消融导管 | 爱尔湾生物医学公司Irvine Biomedical, Inc. a St. Jude Medical Company | 雅培医疗用品（上海）有限公司 | 心脏介入电生理类单件采购模式（申报企业2家及以上竞价单元） | 非压力感应治疗导管-电定位-非冷盐水
HXQXC328703C | C02011200400010054050000246 | 83510 | 83510 | 国械注进20163011862 | 射频消融导管Ablation Catheter | 射频消融导管 | 爱尔湾生物医学公司Irvine Biomedical, Inc. a St. Jude Medical Company | 雅培医疗用品（上海）有限公司 | 心脏介入电生理类单件采购模式（申报企业2家及以上竞价单元） | 非压力感应治疗导管-电定位-非冷盐水
HXQXC328703C | C02011200400010054050000256 | 83516 | 83516 | 国械注进20163011862 | 射频消融导管Ablation Catheter | 射频消融导管 | 爱尔湾生物医学公司Irvine Biomedical, Inc. a St. Jude Medical Company | 雅培医疗用品（上海）有限公司 | 心脏介入电生理类单件采购模式（申报企业2家及以上竞价单元） | 非压力感应治疗导管-电定位-非冷盐水
HXQXC6A32C2A | C02011200400022054050000057 | 402823,有效长度(cm),115,电极间距(mm),2-5-2,直径(F),7,头端电极(mm),4,曲型内距(mm),44.5; | 402823 | 国械注进20163014296 | 双向消融术导管 Bi-Directional Ablation Catheter | 双向消融术导管 | 圣犹达医疗用品有限公司 St.Jude Medical | 雅培医疗用品（上海）有限公司 | 心脏介入电生理类单件采购模式（申报企业2家及以上竞价单元） | 非压力感应治疗导管-电定位-非冷盐水
HXQXC6A32C2A | C02011200400022054050000059 | 402821,有效长度(cm),115,电极间距(mm),2-5-2,直径(F),7,头端电极(mm),4,曲型内距(mm),19.9; | 402821 | 国械注进20163014296 | 双向消融术导管 Bi-Directional Ablation Catheter | 双向消融术导管 | 圣犹达医疗用品有限公司 St.Jude Medical | 雅培医疗用品（上海）有限公司 | 心脏介入电生理类单件采购模式（申报企业2家及以上竞价单元） | 非压力感应治疗导管-电定位-非冷盐水
HXQXC6A32C2A | C02011200400022054050000062 | 402822,有效长度(cm),115,电极间距(mm),2-5-2,直径(F),7,头端电极(mm),4,曲型内距(mm),30.5; | 402822 | 国械注进20163014296 | 双向消融术导管 Bi-Directional Ablation Catheter | 双向消融术导管 | 圣犹达医疗用品有限公司 St.Jude Medical | 雅培医疗用品（上海）有限公司 | 心脏介入电生理类单件采购模式（申报企业2家及以上竞价单元） | 非压力感应治疗导管-电定位-非冷盐水
HXQXCAA037E6 | C02011200400010091700000408 | D7004252115ANRT | D7004252115ANRT | 国械注准20173014359 | 可控弯电生理消融导管 | 可控弯电生理消融导管 | 心诺普医疗技术（北京）有限公司 | 心诺普医疗技术（北京）有限公司 | 心脏介入电生理类单件采购模式（申报企业2家及以上竞价单元） | 非压力感应治疗导管-电定位-非冷盐水
HXQXCAA037E6 | C02011200400010091700000410 | D7004252115BNRT | D7004252115BNRT | 国械注准20173014359 | 可控弯电生理消融导管 | 可控弯电生理消融导管 | 心诺普医疗技术（北京）有限公司 | 心诺普医疗技术（北京）有限公司 | 心脏介入电生理类单件采购模式（申报企业2家及以上竞价单元） | 非压力感应治疗导管-电定位-非冷盐水
HXQXCAA037E6 | C02011200400010091700000412 | D7004252115DNRT | D7004252115DNRT | 国械注准20173014359 | 可控弯电生理消融导管 | 可控弯电生理消融导管 | 心诺普医疗技术（北京）有限公司 | 心诺普医疗技术（北京）有限公司 | 心脏介入电生理类单件采购模式（申报企业2家及以上竞价单元） | 非压力感应治疗导管-电定位-非冷盐水
HXQXCAAA59AF | C02011200400010091700000423 | D7004252115ACRT | D7004252115ACRT | 国械注准20173014359 | 可控弯电生理消融导管 | 可控弯电生理消融导管 | 心诺普医疗技术（北京）有限公司 | 心诺普医疗技术（北京）有限公司 | 心脏介入电生理类单件采购模式（申报企业2家及以上竞价单元） | 非压力感应治疗导管-电定位-非冷盐水
HXQXCAAA59AF | C02011200400010091700000425 | D7004252115BCRT | D7004252115BCRT | 国械注准20173014359 | 可控弯电生理消融导管 | 可控弯电生理消融导管 | 心诺普医疗技术（北京）有限公司 | 心诺普医疗技术（北京）有限公司 | 心脏介入电生理类单件采购模式（申报企业2家及以上竞价单元） | 非压力感应治疗导管-电定位-非冷盐水
HXQXCAAA59AF | C02011200400010091700000426 | D7004252115CCRT | D7004252115CCRT | 国械注准20173014359 | 可控弯电生理消融导管 | 可控弯电生理消融导管 | 心诺普医疗技术（北京）有限公司 | 心诺普医疗技术（北京）有限公司 | 心脏介入电生理类单件采购模式（申报企业2家及以上竞价单元） | 非压力感应治疗导管-电定位-非冷盐水
HXQXCAAA59AF | C02011200400010091700000428 | D7004252115DCRT | D7004252115DCRT | 国械注准20173014359 | 可控弯电生理消融导管 | 可控弯电生理消融导管 | 心诺普医疗技术（北京）有限公司 | 心诺普医疗技术（北京）有限公司 | 心脏介入电生理类单件采购模式（申报企业2家及以上竞价单元） | 非压力感应治疗导管-电定位-非冷盐水
HXQXCAAA59AF | C02011200400010091700000430 | D7004252115ECRT | D7004252115ECRT | 国械注准20173014359 | 可控弯电生理消融导管 | 可控弯电生理消融导管 | 心诺普医疗技术（北京）有限公司 | 心诺普医疗技术（北京）有限公司 | 心脏介入电生理类单件采购模式（申报企业2家及以上竞价单元） | 非压力感应治疗导管-电定位-非冷盐水
HXQXCAAA59AF | C02011200400010091700000432 | D7004252115FCRT | D7004252115FCRT | 国械注准20173014359 | 可控弯电生理消融导管 | 可控弯电生理消融导管 | 心诺普医疗技术（北京）有限公司 | 心诺普医疗技术（北京）有限公司 | 心脏介入电生理类单件采购模式（申报企业2家及以上竞价单元） | 非压力感应治疗导管-电定位-非冷盐水
HXQXCABFDFCD | C02011200400010091700000436 | D8004252090DNRT | D8004252090DNRT | 国械注准20173014359 | 可控弯电生理消融导管 | 可控弯电生理消融导管 | 心诺普医疗技术（北京）有限公司 | 心诺普医疗技术（北京）有限公司 | 心脏介入电生理类单件采购模式（申报企业2家及以上竞价单元） | 非压力感应治疗导管-电定位-非冷盐水
HXQXCAC3A85D | C02011200400010101980000021 | 弯度/色标颜色：F/橙，长度：90cm，管径：7F | EPA8FTC | 国械注准20163010650 | 心脏射频消融导管 | 心脏射频消融导管(加硬) | 上海微创电生理医疗科技股份有限公司 | 上海微创电生理医疗科技股份有限公司 | 心脏介入电生理类单件采购模式（申报企业2家及以上竞价单元） | 非压力感应治疗导管-电定位-非冷盐水
HXQXCAC3A85D | C02011200400010101980000022 | 弯度/色标颜色：B/红，长度：90cm，管径：7F | EPA8BTC | 国械注准20163010650 | 心脏射频消融导管 | 心脏射频消融导管(加硬) | 上海微创电生理医疗科技股份有限公司 | 上海微创电生理医疗科技股份有限公司 | 心脏介入电生理类单件采购模式（申报企业2家及以上竞价单元） | 非压力感应治疗导管-电定位-非冷盐水
HXQXCAC3A85D | C02011200400010101980000023 | 弯度/色标颜色：D/蓝，长度：90cm，管径：7F | EPA8DTC | 国械注准20163010650 | 心脏射频消融导管 | 心脏射频消融导管(加硬) | 上海微创电生理医疗科技股份有限公司 | 上海微创电生理医疗科技股份有限公司 | 心脏介入电生理类单件采购模式（申报企业2家及以上竞价单元） | 非压力感应治疗导管-电定位-非冷盐水
HXQXCAC3A85D | C02011200400010101980000024 | 弯度/色标颜色：E/白，长度：90cm，管径：7F | EPA8ETC | 国械注准20163010650 | 心脏射频消融导管 | 心脏射频消融导管(加硬) | 上海微创电生理医疗科技股份有限公司 | 上海微创电生理医疗科技股份有限公司 | 心脏介入电生理类单件采购模式（申报企业2家及以上竞价单元） | 非压力感应治疗导管-电定位-非冷盐水
HXQXCAC3AB14 | C02011200400010101980000015 | 弯度/色标颜色：B/红，长度：115cm，管径：7F | EPA7BTC | 国械注准20163010650 | 心脏射频消融导管 | 心脏射频消融导管(普通) | 上海微创电生理医疗科技股份有限公司 | 上海微创电生理医疗科技股份有限公司 | 心脏介入电生理类单件采购模式（申报企业2家及以上竞价单元） | 非压力感应治疗导管-电定位-非冷盐水
HXQXCAC3AB14 | C02011200400010101980000016 | 弯度/色标颜色：D/蓝，长度：115cm，管径：7F | EPA7DTC | 国械注准20163010650 | 心脏射频消融导管 | 心脏射频消融导管(普通) | 上海微创电生理医疗科技股份有限公司 | 上海微创电生理医疗科技股份有限公司 | 心脏介入电生理类单件采购模式（申报企业2家及以上竞价单元） | 非压力感应治疗导管-电定位-非冷盐水
HXQXCAC3AB14 | C02011200400010101980000017 | 弯度/色标颜色：F/橙，长度：115cm，管径：7F | EPA7FTC | 国械注准20163010650 | 心脏射频消融导管 | 心脏射频消融导管(普通) | 上海微创电生理医疗科技股份有限公司 | 上海微创电生理医疗科技股份有限公司 | 心脏介入电生理类单件采购模式（申报企业2家及以上竞价单元） | 非压力感应治疗导管-电定位-非冷盐水
HXQXCAC3AB14 | C02011200400010101980000018 | 弯度/色标颜色：E/白，长度：115cm，管径：7F | EPA7ETC | 国械注准20163010650 | 心脏射频消融导管 | 心脏射频消融导管(普通) | 上海微创电生理医疗科技股份有限公司 | 上海微创电生理医疗科技股份有限公司 | 心脏介入电生理类单件采购模式（申报企业2家及以上竞价单元） | 非压力感应治疗导管-电定位-非冷盐水
HXQXCAC3AB14 | C02011200400010101980000019 | 弯度/色标颜色：A/黄，长度：115cm，管径：7F | EPA7ATC | 国械注准20163010650 | 心脏射频消融导管 | 心脏射频消融导管(普通) | 上海微创电生理医疗科技股份有限公司 | 上海微创电生理医疗科技股份有限公司 | 心脏介入电生理类单件采购模式（申报企业2家及以上竞价单元） | 非压力感应治疗导管-电定位-非冷盐水
HXQXCAC3AB14 | C02011200400010101980000020 | 弯度/色标颜色：C/绿，长度：115cm，管径：7F | EPA7CTC | 国械注准20163010650 | 心脏射频消融导管 | 心脏射频消融导管(普通) | 上海微创电生理医疗科技股份有限公司 | 上海微创电生理医疗科技股份有限公司 | 心脏介入电生理类单件采购模式（申报企业2家及以上竞价单元） | 非压力感应治疗导管-电定位-非冷盐水
HXQXCAEF0B56 | C02011200400010091700000405 | D8004252090DCRT | D8004252090DCRT | 国械注准20173014359 | 可控弯电生理消融导管 | 可控弯电生理消融导管 | 心诺普医疗技术（北京）有限公司 | 心诺普医疗技术（北京）有限公司 | 心脏介入电生理类单件采购模式（申报企业2家及以上竞价单元） | 非压力感应治疗导管-电定位-非冷盐水
HXQXCAEF0B56 | C02011200400010091700000406 | D8004252090FCRT | D8004252090FCRT | 国械注准20173014359 | 可控弯电生理消融导管 | 可控弯电生理消融导管 | 心诺普医疗技术（北京）有限公司 | 心诺普医疗技术（北京）有限公司 | 心脏介入电生理类单件采购模式（申报企业2家及以上竞价单元） | 非压力感应治疗导管-电定位-非冷盐水
HXQXCAEF0B56 | C02011200400010091700000437 | D8004252090BCRT | D8004252090BCRT | 国械注准20173014359 | 可控弯电生理消融导管 | 可控弯电生理消融导管 | 心诺普医疗技术（北京）有限公司 | 心诺普医疗技术（北京）有限公司 | 心脏介入电生理类单件采购模式（申报企业2家及以上竞价单元） | 非压力感应治疗导管-电定位-非冷盐水
HXQXCB755EAD | C02011200400010090580000180 | 管径（mm）:7F；长度:110 ±5cm；其他描述:弯形MPD-E 极数:四极 | 901624 | 国械注准20163072522 | 电生理电极导管 | 电生理电极导管 | 深圳惠泰医疗器械股份有限公司 | 深圳惠泰医疗器械股份有限公司 | 心脏介入电生理类单件采购模式（申报企业2家及以上竞价单元） | 非压力感应治疗导管-电定位-非冷盐水
HXQXCB755EAD | C02011200400010090580000181 | 管径（mm）:7F；长度:110 ±5cm；其他描述:弯形MPD-C 极数:四极 | 901622 | 国械注准20163072522 | 电生理电极导管 | 电生理电极导管 | 深圳惠泰医疗器械股份有限公司 | 深圳惠泰医疗器械股份有限公司 | 心脏介入电生理类单件采购模式（申报企业2家及以上竞价单元） | 非压力感应治疗导管-电定位-非冷盐水
HXQXCB755EAD | C02011200400010090580000182 | 管径（mm）:7F；长度:110 ±5cm；其他描述:弯形MPD-F 极数:四极 | 901625 | 国械注准20163072522 | 电生理电极导管 | 电生理电极导管 | 深圳惠泰医疗器械股份有限公司 | 深圳惠泰医疗器械股份有限公司 | 心脏介入电生理类单件采购模式（申报企业2家及以上竞价单元） | 非压力感应治疗导管-电定位-非冷盐水
HXQXCB755EAD | C02011200400010090580000183 | 管径（mm）:7F；长度:110 ±5cm；其他描述:弯形MPD-B 极数:四极 | 901621 | 国械注准20163072522 | 电生理电极导管 | 电生理电极导管 | 深圳惠泰医疗器械股份有限公司 | 深圳惠泰医疗器械股份有限公司 | 心脏介入电生理类单件采购模式（申报企业2家及以上竞价单元） | 非压力感应治疗导管-电定位-非冷盐水
HXQXCB755EAD | C02011200400010090580000184 | 管径（mm）:7F；长度:110±5cm；其他描述:弯形MPD-DL 极数:四极 | 901719 | 国械注准20163072522 | 电生理电极导管 | 电生理电极导管 | 深圳惠泰医疗器械股份有限公司 | 深圳惠泰医疗器械股份有限公司 | 心脏介入电生理类单件采购模式（申报企业2家及以上竞价单元） | 非压力感应治疗导管-电定位-非冷盐水
HXQXCB755EAD | C02011200400010090580000185 | 管径（mm）:7F；长度:110 ±5cm；其他描述:弯形MPD-A 极数:四极 | 901620 | 国械注准20163072522 | 电生理电极导管 | 电生理电极导管 | 深圳惠泰医疗器械股份有限公司 | 深圳惠泰医疗器械股份有限公司 | 心脏介入电生理类单件采购模式（申报企业2家及以上竞价单元） | 非压力感应治疗导管-电定位-非冷盐水
HXQXCB755EAD | C02011200400010090580000186 | 管径（mm）:7F；长度:110 ±5cm；其他描述:弯形MPD-D 极数:四极 | 901623 | 国械注准20163072522 | 电生理电极导管 | 电生理电极导管 | 深圳惠泰医疗器械股份有限公司 | 深圳惠泰医疗器械股份有限公司 | 心脏介入电生理类单件采购模式（申报企业2家及以上竞价单元） | 非压力感应治疗导管-电定位-非冷盐水
HXQXCB7BEEEB | C02011200400010090580000301 | 管径（mm）:7F；长度:85cm±5cm；其他描述:弯形MPD-D 极数:四极 | 901628 | 国械注准20163072522 | 电生理电极导管 | 电生理电极导管 | 深圳惠泰医疗器械股份有限公司 | 深圳惠泰医疗器械股份有限公司 | 心脏介入电生理类单件采购模式（申报企业2家及以上竞价单元） | 非压力感应治疗导管-电定位-非冷盐水
HXQXCB7BEEEB | C02011200400010090580000302 | 管径（mm）:7F；长度:85cm±5cm；其他描述:弯形MPD-E 极数:四极 | 901629 | 国械注准20163072522 | 电生理电极导管 | 电生理电极导管 | 深圳惠泰医疗器械股份有限公司 | 深圳惠泰医疗器械股份有限公司 | 心脏介入电生理类单件采购模式（申报企业2家及以上竞价单元） | 非压力感应治疗导管-电定位-非冷盐水
HXQXCB7BEEEB | C02011200400010090580000303 | 管径（mm）:7F；长度:85cm ±5cm；其他描述:弯形MPD-C 极数:四极 | 901627 | 国械注准20163072522 | 电生理电极导管 | 电生理电极导管 | 深圳惠泰医疗器械股份有限公司 | 深圳惠泰医疗器械股份有限公司 | 心脏介入电生理类单件采购模式（申报企业2家及以上竞价单元） | 非压力感应治疗导管-电定位-非冷盐水
HXQXCB7BEEEB | C02011200400010090580000304 | 管径（mm）:7F；长度:85cm±5cm；其他描述:弯形MPD-DL 极数:四极 | 901720 | 国械注准20163072522 | 电生理电极导管 | 电生理电极导管 | 深圳惠泰医疗器械股份有限公司 | 深圳惠泰医疗器械股份有限公司 | 心脏介入电生理类单件采购模式（申报企业2家及以上竞价单元） | 非压力感应治疗导管-电定位-非冷盐水
HXQXCB7BEEEB | C02011200400010090580000305 | 管径（mm）:7F；长度:85 cm±5cm；其他描述:弯形MPD-B 极数:四极 | 901626 | 国械注准20163072522 | 电生理电极导管 | 电生理电极导管 | 深圳惠泰医疗器械股份有限公司 | 深圳惠泰医疗器械股份有限公司 | 心脏介入电生理类单件采购模式（申报企业2家及以上竞价单元） | 非压力感应治疗导管-电定位-非冷盐水
HXQXCB7BEEEB | C02011200400010090580000306 | 管径（mm）:7F；长度:85cm±5cm；其他描述:弯形MPD-F； 极数:四极 | 901630 | 国械注准20163072522 | 电生理电极导管 | 电生理电极导管 | 深圳惠泰医疗器械股份有限公司 | 深圳惠泰医疗器械股份有限公司 | 心脏介入电生理类单件采购模式（申报企业2家及以上竞价单元） | 非压力感应治疗导管-电定位-非冷盐水
HXQXCBCC1D03 | C02011200400010090580000189 | 长度:85cm；外径:7F；弯形D；测温方式:热敏电阻 | 902173 | 国械注准20163012523 | 可控射频消融电极导管 | 可控射频消融电极导管(电定位 单弯 ) | 深圳惠泰医疗器械股份有限公司 | 深圳惠泰医疗器械股份有限公司 | 心脏介入电生理类单件采购模式（申报企业2家及以上竞价单元） | 非压力感应治疗导管-电定位-非冷盐水
HXQXCBCC1D03 | C02011200400010090580000212 | 长度:85cm；外径:7F；弯形F；测温方式:热敏电阻 | 902177 | 国械注准20163012523 | 可控射频消融电极导管 | 可控射频消融电极导管(电定位 单弯 ) | 深圳惠泰医疗器械股份有限公司 | 深圳惠泰医疗器械股份有限公司 | 心脏介入电生理类单件采购模式（申报企业2家及以上竞价单元） | 非压力感应治疗导管-电定位-非冷盐水
HXQXCBCC1D03 | C02011200400010090580000219 | 长度:85cm；外径:7F；弯形E；测温方式:热敏电阻 | 902175 | 国械注准20163012523 | 可控射频消融电极导管 | 可控射频消融电极导管(电定位 单弯 ) | 深圳惠泰医疗器械股份有限公司 | 深圳惠泰医疗器械股份有限公司 | 心脏介入电生理类单件采购模式（申报企业2家及以上竞价单元） | 非压力感应治疗导管-电定位-非冷盐水
HXQXCBCC1D03 | C02011200400010090580000230 | 长度:85cm；外径:7F；弯形E；测温方式:热电偶 | 902125 | 国械注准20163012523 | 可控射频消融电极导管 | 可控射频消融电极导管(电定位 单弯 ) | 深圳惠泰医疗器械股份有限公司 | 深圳惠泰医疗器械股份有限公司 | 心脏介入电生理类单件采购模式（申报企业2家及以上竞价单元） | 非压力感应治疗导管-电定位-非冷盐水
HXQXCBCC1D03 | C02011200400010090580000232 | 长度:85cm；外径:7F；弯形D；测温方式:热电偶 | 902123 | 国械注准20163012523 | 可控射频消融电极导管 | 可控射频消融电极导管(电定位 单弯 ) | 深圳惠泰医疗器械股份有限公司 | 深圳惠泰医疗器械股份有限公司 | 心脏介入电生理类单件采购模式（申报企业2家及以上竞价单元） | 非压力感应治疗导管-电定位-非冷盐水
HXQXCBCC1D03 | C02011200400010090580000245 | 长度:85cm；外径:7F；弯形F；测温方式:热电偶 | 902127 | 国械注准20163012523 | 可控射频消融电极导管 | 可控射频消融电极导管(电定位 单弯 ) | 深圳惠泰医疗器械股份有限公司 | 深圳惠泰医疗器械股份有限公司 | 心脏介入电生理类单件采购模式（申报企业2家及以上竞价单元） | 非压力感应治疗导管-电定位-非冷盐水
HXQXCBCF4DA5 | C02011200400010090580000188 | 长度:110cm； 外径:7F；弯形F；测温方式:热敏电阻 | 902187 | 国械注准20163012523 | 可控射频消融电极导管 | 可控射频消融电极导管(电定位 单弯 ) | 深圳惠泰医疗器械股份有限公司 | 深圳惠泰医疗器械股份有限公司 | 心脏介入电生理类单件采购模式（申报企业2家及以上竞价单元） | 非压力感应治疗导管-电定位-非冷盐水
HXQXCBCF4DA5 | C02011200400010090580000190 | 长度:110cm； 外径:7F；弯形E；测温方式:热电偶 | 902135 | 国械注准20163012523 | 可控射频消融电极导管 | 可控射频消融电极导管(电定位 单弯 ) | 深圳惠泰医疗器械股份有限公司 | 深圳惠泰医疗器械股份有限公司 | 心脏介入电生理类单件采购模式（申报企业2家及以上竞价单元） | 非压力感应治疗导管-电定位-非冷盐水
HXQXCBCF4DA5 | C02011200400010090580000205 | 长度:110cm； 外径:7F；弯形D；测温方式:热敏电阻 | 902183 | 国械注准20163012523 | 可控射频消融电极导管 | 可控射频消融电极导管(电定位 单弯 ) | 深圳惠泰医疗器械股份有限公司 | 深圳惠泰医疗器械股份有限公司 | 心脏介入电生理类单件采购模式（申报企业2家及以上竞价单元） | 非压力感应治疗导管-电定位-非冷盐水
HXQXCBCF4DA5 | C02011200400010090580000217 | 长度:110cm； 外径:7F；弯形D；测温方式:热电偶 | 902133 | 国械注准20163012523 | 可控射频消融电极导管 | 可控射频消融电极导管(电定位 单弯 ) | 深圳惠泰医疗器械股份有限公司 | 深圳惠泰医疗器械股份有限公司 | 心脏介入电生理类单件采购模式（申报企业2家及以上竞价单元） | 非压力感应治疗导管-电定位-非冷盐水
HXQXCBCF4DA5 | C02011200400010090580000229 | 长度:110cm； 外径:7F；弯形E；测温方式:热敏电阻 | 902185 | 国械注准20163012523 | 可控射频消融电极导管 | 可控射频消融电极导管(电定位 单弯 ) | 深圳惠泰医疗器械股份有限公司 | 深圳惠泰医疗器械股份有限公司 | 心脏介入电生理类单件采购模式（申报企业2家及以上竞价单元） | 非压力感应治疗导管-电定位-非冷盐水
HXQXCBCF4DA5 | C02011200400010090580000233 | 长度:110cm； 外径:7F；弯形B；测温方式:热敏电阻 | 902180 | 国械注准20163012523 | 可控射频消融电极导管 | 可控射频消融电极导管(电定位 单弯 ) | 深圳惠泰医疗器械股份有限公司 | 深圳惠泰医疗器械股份有限公司 | 心脏介入电生理类单件采购模式（申报企业2家及以上竞价单元） | 非压力感应治疗导管-电定位-非冷盐水
HXQXCBCF4DA5 | C02011200400010090580000234 | 长度:110cm； 外径:7F；弯形F；测温方式:热电偶 | 902137 | 国械注准20163012523 | 可控射频消融电极导管 | 可控射频消融电极导管(电定位 单弯 ) | 深圳惠泰医疗器械股份有限公司 | 深圳惠泰医疗器械股份有限公司 | 心脏介入电生理类单件采购模式（申报企业2家及以上竞价单元） | 非压力感应治疗导管-电定位-非冷盐水
HXQXCBCF4DA5 | C02011200400010090580000240 | 长度:110cm； 外径:7F；弯形B；测温方式:热电偶 | 902130 | 国械注准20163012523 | 可控射频消融电极导管 | 可控射频消融电极导管(电定位 单弯 ) | 深圳惠泰医疗器械股份有限公司 | 深圳惠泰医疗器械股份有限公司 | 心脏介入电生理类单件采购模式（申报企业2家及以上竞价单元） | 非压力感应治疗导管-电定位-非冷盐水
HXQXCBD7BF77 | C02011200400022090580000072 | 管径（mm）:7F；有效管长（cm）±5%（允差）:110；弯形:DD；测温方式:热电偶 | 902204 | 国械注准20163012523 | 可控射频消融电极导管 | 可控射频消融电极导管(电定位 双弯 ) | 深圳惠泰医疗器械股份有限公司 | 深圳惠泰医疗器械股份有限公司 | 心脏介入电生理类单件采购模式（申报企业2家及以上竞价单元） | 非压力感应治疗导管-电定位-非冷盐水
HXQXCBD7BF77 | C02011200400022090580000077 | 管径（mm）:7F；有效管长（cm）±5%（允差）:110；弯形:FF；测温方式:热敏电阻 | 902215 | 国械注准20163012523 | 可控射频消融电极导管 | 可控射频消融电极导管(电定位 双弯 ) | 深圳惠泰医疗器械股份有限公司 | 深圳惠泰医疗器械股份有限公司 | 心脏介入电生理类单件采购模式（申报企业2家及以上竞价单元） | 非压力感应治疗导管-电定位-非冷盐水
HXQXCBD7BF77 | C02011200400022090580000081 | 管径（mm）:7F；有效管长（cm）±5%（允差）:110；弯形:FF；测温方式:热电偶 | 902207 | 国械注准20163012523 | 可控射频消融电极导管 | 可控射频消融电极导管(电定位 双弯 ) | 深圳惠泰医疗器械股份有限公司 | 深圳惠泰医疗器械股份有限公司 | 心脏介入电生理类单件采购模式（申报企业2家及以上竞价单元） | 非压力感应治疗导管-电定位-非冷盐水
HXQXCBD7BF77 | C02011200400022090580000085 | 管径（mm）:7F；有效管长（cm）±5%（允差）:110；弯形:DD；测温方式:热敏电阻 | 902212 | 国械注准20163012523 | 可控射频消融电极导管 | 可控射频消融电极导管(电定位 双弯 ) | 深圳惠泰医疗器械股份有限公司 | 深圳惠泰医疗器械股份有限公司 | 心脏介入电生理类单件采购模式（申报企业2家及以上竞价单元） | 非压力感应治疗导管-电定位-非冷盐水
HXQXCBD8D46D | C02011200400022090580000020 | 管径(mm):7F；有效管长(cm)±5%(允差):110；弯形:DDL；测温方式:热敏电阻 | 902217 | 国械注准20163012523 | 可控射频消融电极导管 | 可控射频消融电极导管(电定位 双弯 ) | 深圳惠泰医疗器械股份有限公司 | 深圳惠泰医疗器械股份有限公司 | 心脏介入电生理类单件采购模式（申报企业2家及以上竞价单元） | 非压力感应治疗导管-电定位-非冷盐水
HXQXCBD8D46D | C02011200400022090580000021 | 管径（mm）:7F；有效管长（cm）±5%（允差）:110；弯形:AA；测温方式:热电偶 | 902200 | 国械注准20163012523 | 可控射频消融电极导管 | 可控射频消融电极导管(电定位 双弯 ) | 深圳惠泰医疗器械股份有限公司 | 深圳惠泰医疗器械股份有限公司 | 心脏介入电生理类单件采购模式（申报企业2家及以上竞价单元） | 非压力感应治疗导管-电定位-非冷盐水
HXQXCBD8D46D | C02011200400022090580000025 | 管径（mm）:7F；有效管长（cm）±5%（允差）:110；弯形:EE；测温方式:热敏电阻 | 902213 | 国械注准20163012523 | 可控射频消融电极导管 | 可控射频消融电极导管(电定位 双弯 ) | 深圳惠泰医疗器械股份有限公司 | 深圳惠泰医疗器械股份有限公司 | 心脏介入电生理类单件采购模式（申报企业2家及以上竞价单元） | 非压力感应治疗导管-电定位-非冷盐水
HXQXCBD8D46D | C02011200400022090580000071 | 管径（mm）:7F；有效管长（cm）±5%（允差）:110；弯形:DD；测温方式:热电偶 | 902203 | 国械注准20163012523 | 可控射频消融电极导管 | 可控射频消融电极导管(电定位 双弯 ) | 深圳惠泰医疗器械股份有限公司 | 深圳惠泰医疗器械股份有限公司 | 心脏介入电生理类单件采购模式（申报企业2家及以上竞价单元） | 非压力感应治疗导管-电定位-非冷盐水
HXQXCBD8D46D | C02011200400022090580000073 | 管径（mm）:7F；有效管长（cm）±5%（允差）:110；弯形:FF；测温方式:热电偶 | 902206 | 国械注准20163012523 | 可控射频消融电极导管 | 可控射频消融电极导管(电定位 双弯 ) | 深圳惠泰医疗器械股份有限公司 | 深圳惠泰医疗器械股份有限公司 | 心脏介入电生理类单件采购模式（申报企业2家及以上竞价单元） | 非压力感应治疗导管-电定位-非冷盐水
HXQXCBD8D46D | C02011200400022090580000074 | 管径（mm）:7F；有效管长（cm）±5%（允差）:110；弯形:DD；测温方式:热敏电阻 | 902214 | 国械注准20163012523 | 可控射频消融电极导管 | 可控射频消融电极导管(电定位 双弯 ) | 深圳惠泰医疗器械股份有限公司 | 深圳惠泰医疗器械股份有限公司 | 心脏介入电生理类单件采购模式（申报企业2家及以上竞价单元） | 非压力感应治疗导管-电定位-非冷盐水
HXQXCBD8D46D | C02011200400022090580000075 | 管径（mm）:7F；有效管长（cm）±5%（允差）:110；弯形:BB；测温方式:热电偶 | 902201 | 国械注准20163012523 | 可控射频消融电极导管 | 可控射频消融电极导管(电定位 双弯 ) | 深圳惠泰医疗器械股份有限公司 | 深圳惠泰医疗器械股份有限公司 | 心脏介入电生理类单件采购模式（申报企业2家及以上竞价单元） | 非压力感应治疗导管-电定位-非冷盐水
HXQXCBD8D46D | C02011200400022090580000076 | 管径（mm）:7F；有效管长（cm）±5%（允差）:110；弯形:EE；测温方式:热电偶 | 902205 | 国械注准20163012523 | 可控射频消融电极导管 | 可控射频消融电极导管(电定位 双弯 ) | 深圳惠泰医疗器械股份有限公司 | 深圳惠泰医疗器械股份有限公司 | 心脏介入电生理类单件采购模式（申报企业2家及以上竞价单元） | 非压力感应治疗导管-电定位-非冷盐水
HXQXCBD8D46D | C02011200400022090580000078 | 管径（mm）:7F；有效管长（cm）±5%（允差）:110；弯形:CC；测温方式:热电偶 | 902202 | 国械注准20163012523 | 可控射频消融电极导管 | 可控射频消融电极导管(电定位 双弯 ) | 深圳惠泰医疗器械股份有限公司 | 深圳惠泰医疗器械股份有限公司 | 心脏介入电生理类单件采购模式（申报企业2家及以上竞价单元） | 非压力感应治疗导管-电定位-非冷盐水
HXQXCBD8D46D | C02011200400022090580000079 | 管径(mm):7F；有效管长(cm)±5%(允差):110；弯形:DDL；测温方式:热电偶 | 902216 | 国械注准20163012523 | 可控射频消融电极导管 | 可控射频消融电极导管(电定位 双弯 ) | 深圳惠泰医疗器械股份有限公司 | 深圳惠泰医疗器械股份有限公司 | 心脏介入电生理类单件采购模式（申报企业2家及以上竞价单元） | 非压力感应治疗导管-电定位-非冷盐水
HXQXCBD8D46D | C02011200400022090580000080 | 管径（mm）:7F；有效管长（cm）±5%（允差）:110；弯形:DD；测温方式:热敏电阻 | 902211 | 国械注准20163012523 | 可控射频消融电极导管 | 可控射频消融电极导管(电定位 双弯 ) | 深圳惠泰医疗器械股份有限公司 | 深圳惠泰医疗器械股份有限公司 | 心脏介入电生理类单件采购模式（申报企业2家及以上竞价单元） | 非压力感应治疗导管-电定位-非冷盐水
HXQXCBD8D46D | C02011200400022090580000082 | 管径（mm）:7F；有效管长（cm）±5%（允差）:110；弯形:AA；测温方式:热敏电阻 | 902208 | 国械注准20163012523 | 可控射频消融电极导管 | 可控射频消融电极导管(电定位 双弯 ) | 深圳惠泰医疗器械股份有限公司 | 深圳惠泰医疗器械股份有限公司 | 心脏介入电生理类单件采购模式（申报企业2家及以上竞价单元） | 非压力感应治疗导管-电定位-非冷盐水
HXQXCBD8D46D | C02011200400022090580000083 | 管径（mm）:7F；有效管长（cm）±5%（允差）:110；弯形:CC；测温方式:热敏电阻 | 902210 | 国械注准20163012523 | 可控射频消融电极导管 | 可控射频消融电极导管(电定位 双弯 ) | 深圳惠泰医疗器械股份有限公司 | 深圳惠泰医疗器械股份有限公司 | 心脏介入电生理类单件采购模式（申报企业2家及以上竞价单元） | 非压力感应治疗导管-电定位-非冷盐水
HXQXCBD8D46D | C02011200400022090580000084 | 管径（mm）:7F；有效管长（cm）±5%（允差）:110；弯形:BB；测温方式:热敏电阻 | 902209 | 国械注准20163012523 | 可控射频消融电极导管 | 可控射频消融电极导管(电定位 双弯 ) | 深圳惠泰医疗器械股份有限公司 | 深圳惠泰医疗器械股份有限公司 | 心脏介入电生理类单件采购模式（申报企业2家及以上竞价单元） | 非压力感应治疗导管-电定位-非冷盐水
HXQXCBFC5191 | C02011200400010041800000001 | NF7S01LTC | NF7S01LTC | 国械注准20203010014 | 一次性使用心脏射频消融导管 | 一次性使用心脏射频消融导管 | 四川锦江电子医疗器械科技股份有限公司 | 四川锦江电子医疗器械科技股份有限公司 | 心脏介入电生理类单件采购模式（申报企业2家及以上竞价单元） | 非压力感应治疗导管-电定位-非冷盐水
HXQXCBFC5191 | C02011200400010041800000002 | NF7D02LTC | NF7D02LTC | 国械注准20203010014 | 一次性使用心脏射频消融导管 | 一次性使用心脏射频消融导管 | 四川锦江电子医疗器械科技股份有限公司 | 四川锦江电子医疗器械科技股份有限公司 | 心脏介入电生理类单件采购模式（申报企业2家及以上竞价单元） | 非压力感应治疗导管-电定位-非冷盐水
HXQXCBFC5191 | C02011200400010041800000003 | NF7G01LTC | NF7G01LTC | 国械注准20203010014 | 一次性使用心脏射频消融导管 | 一次性使用心脏射频消融导管 | 四川锦江电子医疗器械科技股份有限公司 | 四川锦江电子医疗器械科技股份有限公司 | 心脏介入电生理类单件采购模式（申报企业2家及以上竞价单元） | 非压力感应治疗导管-电定位-非冷盐水
HXQXCBFC5191 | C02011200400010041800000004 | NF7F01LTC | NF7F01LTC | 国械注准20203010014 | 一次性使用心脏射频消融导管 | 一次性使用心脏射频消融导管 | 四川锦江电子医疗器械科技股份有限公司 | 四川锦江电子医疗器械科技股份有限公司 | 心脏介入电生理类单件采购模式（申报企业2家及以上竞价单元） | 非压力感应治疗导管-电定位-非冷盐水
HXQXCBFC5191 | C02011200400010041800000005 | NF7C01LTC | NF7C01LTC | 国械注准20203010014 | 一次性使用心脏射频消融导管 | 一次性使用心脏射频消融导管 | 四川锦江电子医疗器械科技股份有限公司 | 四川锦江电子医疗器械科技股份有限公司 | 心脏介入电生理类单件采购模式（申报企业2家及以上竞价单元） | 非压力感应治疗导管-电定位-非冷盐水
HXQXCBFC5191 | C02011200400010041800000006 | NF7B01LTC | NF7B01LTC | 国械注准20203010014 | 一次性使用心脏射频消融导管 | 一次性使用心脏射频消融导管 | 四川锦江电子医疗器械科技股份有限公司 | 四川锦江电子医疗器械科技股份有限公司 | 心脏介入电生理类单件采购模式（申报企业2家及以上竞价单元） | 非压力感应治疗导管-电定位-非冷盐水
HXQXCBFC5191 | C02011200400010041800000007 | NF7B02LTC | NF7B02LTC | 国械注准20203010014 | 一次性使用心脏射频消融导管 | 一次性使用心脏射频消融导管 | 四川锦江电子医疗器械科技股份有限公司 | 四川锦江电子医疗器械科技股份有限公司 | 心脏介入电生理类单件采购模式（申报企业2家及以上竞价单元） | 非压力感应治疗导管-电定位-非冷盐水
HXQXCBFC5191 | C02011200400010041800000008 | NF7D01LTC | NF7D01LTC | 国械注准20203010014 | 一次性使用心脏射频消融导管 | 一次性使用心脏射频消融导管 | 四川锦江电子医疗器械科技股份有限公司 | 四川锦江电子医疗器械科技股份有限公司 | 心脏介入电生理类单件采购模式（申报企业2家及以上竞价单元） | 非压力感应治疗导管-电定位-非冷盐水
HXQXCBFC5191 | C02011200400010041800000009 | NF7A01LTC | NF7A01LTC | 国械注准20203010014 | 一次性使用心脏射频消融导管 | 一次性使用心脏射频消融导管 | 四川锦江电子医疗器械科技股份有限公司 | 四川锦江电子医疗器械科技股份有限公司 | 心脏介入电生理类单件采购模式（申报企业2家及以上竞价单元） | 非压力感应治疗导管-电定位-非冷盐水
HXQXCBFC5191 | C02011200400010041800000010 | NF7A02LTC | NF7A02LTC | 国械注准20203010014 | 一次性使用心脏射频消融导管 | 一次性使用心脏射频消融导管 | 四川锦江电子医疗器械科技股份有限公司 | 四川锦江电子医疗器械科技股份有限公司 | 心脏介入电生理类单件采购模式（申报企业2家及以上竞价单元） | 非压力感应治疗导管-电定位-非冷盐水
HXQXCBFC5191 | C02011200400010041800000011 | NF7M01LTC | NF7M01LTC | 国械注准20203010014 | 一次性使用心脏射频消融导管 | 一次性使用心脏射频消融导管 | 四川锦江电子医疗器械科技股份有限公司 | 四川锦江电子医疗器械科技股份有限公司 | 心脏介入电生理类单件采购模式（申报企业2家及以上竞价单元） | 非压力感应治疗导管-电定位-非冷盐水
HXQXCBFC5191 | C02011200400010041800000012 | NF7E01LTC | NF7E01LTC | 国械注准20203010014 | 一次性使用心脏射频消融导管 | 一次性使用心脏射频消融导管 | 四川锦江电子医疗器械科技股份有限公司 | 四川锦江电子医疗器械科技股份有限公司 | 心脏介入电生理类单件采购模式（申报企业2家及以上竞价单元） | 非压力感应治疗导管-电定位-非冷盐水
HXQXCC700622 | C02011200400007042540000020 | 外径:2.33mm,头部弯曲90°时横向位移:65mm,头部电极环长度:4mm,电极环数量:4,电极环间距:2/5/2mm,导管可用长度:90cm | 39746534 | 国械注进20153013975 | 一次性使用射频消融电极导管 | 一次性使用射频消融电极导管RF Enhancr II(加硬型) | Medtronic, Inc. 美敦力公司 | 美敦力（上海）管理有限公司 | 心脏介入电生理类单件采购模式（申报企业2家及以上竞价单元） | 非压力感应治疗导管-电定位-非冷盐水
HXQXCC700622 | C02011200400007042540000021 | 外径:2.33mm,头部弯曲90°时横向位移:55mm,头部电极环长度:4mm,电极环数量:4,电极环间距:2/5/2mm,导管可用长度:110cm | 31745533 | 国械注进20153013975 | 一次性使用射频消融电极导管 | 一次性使用射频消融电极导管RF Enhancr II(加硬型) | Medtronic, Inc. 美敦力公司 | 美敦力（上海）管理有限公司 | 心脏介入电生理类单件采购模式（申报企业2家及以上竞价单元） | 非压力感应治疗导管-电定位-非冷盐水
HXQXCC700622 | C02011200400007042540000022 | 外径:2.33mm,头部弯曲90°时横向位移:55mm,头部电极环长度:4mm,电极环数量:4,电极环间距:2/5/2mm,导管可用长度:90cm | 39745533 | 国械注进20153013975 | 一次性使用射频消融电极导管 | 一次性使用射频消融电极导管RF Enhancr II(加硬型) | Medtronic, Inc. 美敦力公司 | 美敦力（上海）管理有限公司 | 心脏介入电生理类单件采购模式（申报企业2家及以上竞价单元） | 非压力感应治疗导管-电定位-非冷盐水
HXQXCC723742 | C02011200400007042540000034 | 外径:2.33mm,头部弯曲90°时横向位移:55-75mm,头部电极环长度:4mm,电极环数量:4,电极环间距:2/5/2mm,导管可用长度:110cm | 075402 | 国械注进20153013975 | 一次性使用射频消融电极导管 | 一次性使用射频消融电极导管RF Marinr MC(加硬型) | Medtronic, Inc. 美敦力公司 | 美敦力（上海）管理有限公司 | 心脏介入电生理类单件采购模式（申报企业2家及以上竞价单元） | 非压力感应治疗导管-电定位-非冷盐水
HXQXCC771B7E | C02011200400019042540000009 | 外径:2.33mm,头部弯曲90°时横向位移:40-60mm,头部电极环长度:4mm,电极环数量:4,电极环间距:2/5/2mm,导管可用长度:110cm | 0786022 | 国械注进20153013975 | 一次性使用射频消融电极导管 | 一次性使用射频消融电极导管RF Conductr MC | Medtronic, Inc. 美敦力公司 | 美敦力（上海）管理有限公司 | 心脏介入电生理类单件采购模式（申报企业2家及以上竞价单元） | 非压力感应治疗导管-电定位-非冷盐水
HXQXCC827D02 | C02011200400007042540000029 | 外径:2.33mm,头部弯曲90°时横向位移:40-60mm,头部电极环长度:4mm,电极环数量:4,电极环间距:2/5/2mm,导管可用长度:110cm | 075302 | 国械注进20153013975 | 一次性使用射频消融电极导管 | 一次性使用射频消融电极导管RF Marinr MC | Medtronic, Inc. 美敦力公司 | 美敦力（上海）管理有限公司 | 心脏介入电生理类单件采购模式（申报企业2家及以上竞价单元） | 非压力感应治疗导管-电定位-非冷盐水
HXQXCC827D02 | C02011200400007042540000030 | 外径:2.33mm,头部弯曲90°时横向位移:40-60mm,头部电极环长度:4mm,电极环数量:4,电极环间距:5/5/5mm,导管可用长度:110cm | 075305 | 国械注进20153013975 | 一次性使用射频消融电极导管 | 一次性使用射频消融电极导管RF Marinr MC | Medtronic, Inc. 美敦力公司 | 美敦力（上海）管理有限公司 | 心脏介入电生理类单件采购模式（申报企业2家及以上竞价单元） | 非压力感应治疗导管-电定位-非冷盐水
HXQXCC827D02 | C02011200400007042540000033 | 外径:2.33mm,头部弯曲90°时横向位移:40-70mm,头部电极环长度:4mm,电极环数量:4,电极环间距:2/5/2mm,导管可用长度:112cm | 075312 | 国械注进20153013975 | 一次性使用射频消融电极导管 | 一次性使用射频消融电极导管RF Marinr MC | Medtronic, Inc. 美敦力公司 | 美敦力（上海）管理有限公司 | 心脏介入电生理类单件采购模式（申报企业2家及以上竞价单元） | 非压力感应治疗导管-电定位-非冷盐水
HXQXCF9AF8C0 | C02011200400010041800000043 | NF8A01LTC | NF8A01LTC | 国械注准20203010014 | 一次性使用心脏射频消融导管 | 一次性使用心脏射频消融导管 | 四川锦江电子医疗器械科技股份有限公司 | 四川锦江电子医疗器械科技股份有限公司 | 心脏介入电生理类单件采购模式（申报企业2家及以上竞价单元） | 非压力感应治疗导管-电定位-非冷盐水
HXQXCF9AF8C0 | C02011200400010041800000044 | NF8C01LTC | NF8C01LTC | 国械注准20203010014 | 一次性使用心脏射频消融导管 | 一次性使用心脏射频消融导管 | 四川锦江电子医疗器械科技股份有限公司 | 四川锦江电子医疗器械科技股份有限公司 | 心脏介入电生理类单件采购模式（申报企业2家及以上竞价单元） | 非压力感应治疗导管-电定位-非冷盐水
HXQXCF9AF8C0 | C02011200400010041800000045 | NF8F01LTC | NF8F01LTC | 国械注准20203010014 | 一次性使用心脏射频消融导管 | 一次性使用心脏射频消融导管 | 四川锦江电子医疗器械科技股份有限公司 | 四川锦江电子医疗器械科技股份有限公司 | 心脏介入电生理类单件采购模式（申报企业2家及以上竞价单元） | 非压力感应治疗导管-电定位-非冷盐水
HXQXCF9AF8C0 | C02011200400010041800000046 | NF8A01MTC | NF8A01MTC | 国械注准20203010014 | 一次性使用心脏射频消融导管 | 一次性使用心脏射频消融导管 | 四川锦江电子医疗器械科技股份有限公司 | 四川锦江电子医疗器械科技股份有限公司 | 心脏介入电生理类单件采购模式（申报企业2家及以上竞价单元） | 非压力感应治疗导管-电定位-非冷盐水
HXQXCF9AF8C0 | C02011200400010041800000047 | NF8B01LTC | NF8B01LTC | 国械注准20203010014 | 一次性使用心脏射频消融导管 | 一次性使用心脏射频消融导管 | 四川锦江电子医疗器械科技股份有限公司 | 四川锦江电子医疗器械科技股份有限公司 | 心脏介入电生理类单件采购模式（申报企业2家及以上竞价单元） | 非压力感应治疗导管-电定位-非冷盐水
HXQXCF9AF8C0 | C02011200400010041800000048 | NF8B01MTC | NF8B01MTC | 国械注准20203010014 | 一次性使用心脏射频消融导管 | 一次性使用心脏射频消融导管 | 四川锦江电子医疗器械科技股份有限公司 | 四川锦江电子医疗器械科技股份有限公司 | 心脏介入电生理类单件采购模式（申报企业2家及以上竞价单元） | 非压力感应治疗导管-电定位-非冷盐水
HXQXCF9AF8C0 | C02011200400010041800000049 | NF8D01LTC | NF8D01LTC | 国械注准20203010014 | 一次性使用心脏射频消融导管 | 一次性使用心脏射频消融导管 | 四川锦江电子医疗器械科技股份有限公司 | 四川锦江电子医疗器械科技股份有限公司 | 心脏介入电生理类单件采购模式（申报企业2家及以上竞价单元） | 非压力感应治疗导管-电定位-非冷盐水
HXQXCF9AF8C0 | C02011200400010041800000050 | NF8G01LTC | NF8G01LTC | 国械注准20203010014 | 一次性使用心脏射频消融导管 | 一次性使用心脏射频消融导管 | 四川锦江电子医疗器械科技股份有限公司 | 四川锦江电子医疗器械科技股份有限公司 | 心脏介入电生理类单件采购模式（申报企业2家及以上竞价单元） | 非压力感应治疗导管-电定位-非冷盐水
HXQXCF9AF8C0 | C02011200400010041800000051 | NF8E01MTC | NF8E01MTC | 国械注准20203010014 | 一次性使用心脏射频消融导管 | 一次性使用心脏射频消融导管 | 四川锦江电子医疗器械科技股份有限公司 | 四川锦江电子医疗器械科技股份有限公司 | 心脏介入电生理类单件采购模式（申报企业2家及以上竞价单元） | 非压力感应治疗导管-电定位-非冷盐水
HXQXCF9AF8C0 | C02011200400010041800000052 | NF8D01MTC | NF8D01MTC | 国械注准20203010014 | 一次性使用心脏射频消融导管 | 一次性使用心脏射频消融导管 | 四川锦江电子医疗器械科技股份有限公司 | 四川锦江电子医疗器械科技股份有限公司 | 心脏介入电生理类单件采购模式（申报企业2家及以上竞价单元） | 非压力感应治疗导管-电定位-非冷盐水
HXQXCF9AF8C0 | C02011200400010041800000053 | NF8G01MTC | NF8G01MTC | 国械注准20203010014 | 一次性使用心脏射频消融导管 | 一次性使用心脏射频消融导管 | 四川锦江电子医疗器械科技股份有限公司 | 四川锦江电子医疗器械科技股份有限公司 | 心脏介入电生理类单件采购模式（申报企业2家及以上竞价单元） | 非压力感应治疗导管-电定位-非冷盐水
HXQXCF9AF8C0 | C02011200400010041800000054 | NF8C01MTC | NF8C01MTC | 国械注准20203010014 | 一次性使用心脏射频消融导管 | 一次性使用心脏射频消融导管 | 四川锦江电子医疗器械科技股份有限公司 | 四川锦江电子医疗器械科技股份有限公司 | 心脏介入电生理类单件采购模式（申报企业2家及以上竞价单元） | 非压力感应治疗导管-电定位-非冷盐水
HXQXCF9AF8C0 | C02011200400010041800000055 | NF8F01MTC | NF8F01MTC | 国械注准20203010014 | 一次性使用心脏射频消融导管 | 一次性使用心脏射频消融导管 | 四川锦江电子医疗器械科技股份有限公司 | 四川锦江电子医疗器械科技股份有限公司 | 心脏介入电生理类单件采购模式（申报企业2家及以上竞价单元） | 非压力感应治疗导管-电定位-非冷盐水
HXQXCF9AF8C0 | C02011200400010041800000056 | NF8E01LTC | NF8E01LTC | 国械注准20203010014 | 一次性使用心脏射频消融导管 | 一次性使用心脏射频消融导管 | 四川锦江电子医疗器械科技股份有限公司 | 四川锦江电子医疗器械科技股份有限公司 | 心脏介入电生理类单件采购模式（申报企业2家及以上竞价单元） | 非压力感应治疗导管-电定位-非冷盐水
HXQXCFA31E4B | C02011200400019042540000012 | 外径:2.33mm,头部弯曲90°时横向位移:40-60mm,头部电极环长度:4mm,电极环数量:4,电极环间距:2/5/2mm,导管可用长度:110cm | 0786042 | 国械注进20153013975 | 一次性使用射频消融电极导管 | 一次性使用射频消融电极导管RF Conductr MC(加硬型) | Medtronic, Inc. 美敦力公司 | 美敦力（上海）管理有限公司 | 心脏介入电生理类单件采购模式（申报企业2家及以上竞价单元） | 非压力感应治疗导管-电定位-非冷盐水
HXQXCFA31E4B | C02011200400019042540000013 | 外径:2.33mm,头部弯曲90°时横向位移:40-60mm,头部电极环长度:4mm,电极环数量:4,电极环间距:2/5/2mm,导管可用长度:110cm | 0786044 | 国械注进20153013975 | 一次性使用射频消融电极导管 | 一次性使用射频消融电极导管RF Conductr MC(加硬型) | Medtronic, Inc. 美敦力公司 | 美敦力（上海）管理有限公司 | 心脏介入电生理类单件采购模式（申报企业2家及以上竞价单元） | 非压力感应治疗导管-电定位-非冷盐水
HXQXCFB350F8 | C02011200400007042540000025 | 外径:1.66mm,头部弯曲90°时横向位移:55mm,头部电极环长度:4mm,电极环数量:4,电极环间距:2/5/2mm,导管可用长度:80cm | 076585 | 国械注进20153013975 | 一次性使用射频消融电极导管 | 一次性使用射频消融电极导管RF Marinr 5F(加硬型) | Medtronic, Inc. 美敦力公司 | 美敦力（上海）管理有限公司 | 心脏介入电生理类单件采购模式（申报企业2家及以上竞价单元） | 非压力感应治疗导管-电定位-非冷盐水
HXQXCFB350F8 | C02011200400007042540000026 | 外径:1.66mm,头部弯曲90°时横向位移:45mm,头部电极环长度:4mm,电极环数量:4,电极环间距:2/5/2mm,导管可用长度:110cm | 076514 | 国械注进20153013975 | 一次性使用射频消融电极导管 | 一次性使用射频消融电极导管RF Marinr 5F(加硬型) | Medtronic, Inc. 美敦力公司 | 美敦力（上海）管理有限公司 | 心脏介入电生理类单件采购模式（申报企业2家及以上竞价单元） | 非压力感应治疗导管-电定位-非冷盐水
HXQXCFB350F8 | C02011200400007042540000027 | 外径:1.66mm,头部弯曲90°时横向位移:55mm,头部电极环长度:4mm,电极环数量:4,电极环间距:2/5/2mm,导管可用长度:110cm | 076515 | 国械注进20153013975 | 一次性使用射频消融电极导管 | 一次性使用射频消融电极导管RF Marinr 5F(加硬型) | Medtronic, Inc. 美敦力公司 | 美敦力（上海）管理有限公司 | 心脏介入电生理类单件采购模式（申报企业2家及以上竞价单元） | 非压力感应治疗导管-电定位-非冷盐水
HXQXCFB350F8 | C02011200400007042540000028 | 外径:1.66mm,头部弯曲90°时横向位移:65mm,头部电极环长度:4mm,电极环数量:4,电极环间距:2/5/2mm,导管可用长度:80cm | 076586 | 国械注进20153013975 | 一次性使用射频消融电极导管 | 一次性使用射频消融电极导管RF Marinr 5F(加硬型) | Medtronic, Inc. 美敦力公司 | 美敦力（上海）管理有限公司 | 心脏介入电生理类单件采购模式（申报企业2家及以上竞价单元） | 非压力感应治疗导管-电定位-非冷盐水
HXQXD0B0D1C8 | C02011200400010090580000011 | 管径(mm):5F；有效管长(cm)±5%(允差):110；弯形:DL；测温方式:热电偶 | 902457 | 国械注准20163012523 | 可控射频消融电极导管 | 可控射频消融电极导管(电定位 单弯 ) | 深圳惠泰医疗器械股份有限公司 | 深圳惠泰医疗器械股份有限公司 | 心脏介入电生理类单件采购模式（申报企业2家及以上竞价单元） | 非压力感应治疗导管-电定位-非冷盐水
HXQXD0B0D1C8 | C02011200400010090580000012 | 长度:110cm； 外径:7F；弯形C；测温方式:热电偶 | 902131 | 国械注准20163012523 | 可控射频消融电极导管 | 可控射频消融电极导管(电定位 单弯 ) | 深圳惠泰医疗器械股份有限公司 | 深圳惠泰医疗器械股份有限公司 | 心脏介入电生理类单件采购模式（申报企业2家及以上竞价单元） | 非压力感应治疗导管-电定位-非冷盐水
HXQXD0B0D1C8 | C02011200400010090580000013 | 长度:110cm； 外径:7F；弯形B；测温方式:热电偶 | 902129 | 国械注准20163012523 | 可控射频消融电极导管 | 可控射频消融电极导管(电定位 单弯 ) | 深圳惠泰医疗器械股份有限公司 | 深圳惠泰医疗器械股份有限公司 | 心脏介入电生理类单件采购模式（申报企业2家及以上竞价单元） | 非压力感应治疗导管-电定位-非冷盐水
HXQXD0B0D1C8 | C02011200400010090580000015 | 长度:110cm； 外径:7F；弯形A；测温方式:热电偶 | 902128 | 国械注准20163012523 | 可控射频消融电极导管 | 可控射频消融电极导管(电定位 单弯 ) | 深圳惠泰医疗器械股份有限公司 | 深圳惠泰医疗器械股份有限公司 | 心脏介入电生理类单件采购模式（申报企业2家及以上竞价单元） | 非压力感应治疗导管-电定位-非冷盐水
HXQXD0B0D1C8 | C02011200400010090580000016 | 长度:110cm； 外径:6F；弯形B；测温方式:热敏电阻 | 902155 | 国械注准20163012523 | 可控射频消融电极导管 | 可控射频消融电极导管(电定位 单弯 ) | 深圳惠泰医疗器械股份有限公司 | 深圳惠泰医疗器械股份有限公司 | 心脏介入电生理类单件采购模式（申报企业2家及以上竞价单元） | 非压力感应治疗导管-电定位-非冷盐水
HXQXD0B0D1C8 | C02011200400010090580000017 | 管径(mm):5F；有效管长(cm)±5%(允差):110；弯形:A；测温方式:热电偶 | 902454 | 国械注准20163012523 | 可控射频消融电极导管 | 可控射频消融电极导管(电定位 单弯 ) | 深圳惠泰医疗器械股份有限公司 | 深圳惠泰医疗器械股份有限公司 | 心脏介入电生理类单件采购模式（申报企业2家及以上竞价单元） | 非压力感应治疗导管-电定位-非冷盐水
HXQXD0B0D1C8 | C02011200400010090580000018 | 长度:110cm； 外径:7F；弯形F；测温方式:热电偶 | 902136 | 国械注准20163012523 | 可控射频消融电极导管 | 可控射频消融电极导管(电定位 单弯 ) | 深圳惠泰医疗器械股份有限公司 | 深圳惠泰医疗器械股份有限公司 | 心脏介入电生理类单件采购模式（申报企业2家及以上竞价单元） | 非压力感应治疗导管-电定位-非冷盐水
HXQXD0B0D1C8 | C02011200400010090580000019 | 长度:110cm； 外径:6F；弯形D；测温方式:热敏电阻 | 902156 | 国械注准20163012523 | 可控射频消融电极导管 | 可控射频消融电极导管(电定位 单弯 ) | 深圳惠泰医疗器械股份有限公司 | 深圳惠泰医疗器械股份有限公司 | 心脏介入电生理类单件采购模式（申报企业2家及以上竞价单元） | 非压力感应治疗导管-电定位-非冷盐水
HXQXD0B0D1C8 | C02011200400010090580000020 | 长度:110cm； 外径:6F；弯形A；测温方式:热敏电阻 | 902154 | 国械注准20163012523 | 可控射频消融电极导管 | 可控射频消融电极导管(电定位 单弯 ) | 深圳惠泰医疗器械股份有限公司 | 深圳惠泰医疗器械股份有限公司 | 心脏介入电生理类单件采购模式（申报企业2家及以上竞价单元） | 非压力感应治疗导管-电定位-非冷盐水
HXQXD0B0D1C8 | C02011200400010090580000027 | 长度:110cm； 外径:7F；弯形B；测温方式:热敏电阻 | 902179 | 国械注准20163012523 | 可控射频消融电极导管 | 可控射频消融电极导管(电定位 单弯 ) | 深圳惠泰医疗器械股份有限公司 | 深圳惠泰医疗器械股份有限公司 | 心脏介入电生理类单件采购模式（申报企业2家及以上竞价单元） | 非压力感应治疗导管-电定位-非冷盐水
HXQXD0B0D1C8 | C02011200400010090580000033 | 长度:110cm； 外径:7F；弯形C；测温方式:热敏电阻 | 902181 | 国械注准20163012523 | 可控射频消融电极导管 | 可控射频消融电极导管(电定位 单弯 ) | 深圳惠泰医疗器械股份有限公司 | 深圳惠泰医疗器械股份有限公司 | 心脏介入电生理类单件采购模式（申报企业2家及以上竞价单元） | 非压力感应治疗导管-电定位-非冷盐水
HXQXD0B0D1C8 | C02011200400010090580000037 | 长度:110cm； 外径:7F；弯形E；测温方式:热电偶 | 902134 | 国械注准20163012523 | 可控射频消融电极导管 | 可控射频消融电极导管(电定位 单弯 ) | 深圳惠泰医疗器械股份有限公司 | 深圳惠泰医疗器械股份有限公司 | 心脏介入电生理类单件采购模式（申报企业2家及以上竞价单元） | 非压力感应治疗导管-电定位-非冷盐水
HXQXD0B0D1C8 | C02011200400010090580000038 | 长度:110cm； 外径:6F；弯形DL；测温方式:热敏电阻 | 902160 | 国械注准20163012523 | 可控射频消融电极导管 | 可控射频消融电极导管(电定位 单弯 ) | 深圳惠泰医疗器械股份有限公司 | 深圳惠泰医疗器械股份有限公司 | 心脏介入电生理类单件采购模式（申报企业2家及以上竞价单元） | 非压力感应治疗导管-电定位-非冷盐水
HXQXD0B0D1C8 | C02011200400010090580000039 | 长度:110cm； 外径:6F；弯形A；测温方式:热电偶 | 902104 | 国械注准20163012523 | 可控射频消融电极导管 | 可控射频消融电极导管(电定位 单弯 ) | 深圳惠泰医疗器械股份有限公司 | 深圳惠泰医疗器械股份有限公司 | 心脏介入电生理类单件采购模式（申报企业2家及以上竞价单元） | 非压力感应治疗导管-电定位-非冷盐水
HXQXD0B0D1C8 | C02011200400010090580000040 | 长度:110cm；外径:7F；弯形DL；测温方式:热敏电阻 | 902189 | 国械注准20163012523 | 可控射频消融电极导管 | 可控射频消融电极导管(电定位 单弯 ) | 深圳惠泰医疗器械股份有限公司 | 深圳惠泰医疗器械股份有限公司 | 心脏介入电生理类单件采购模式（申报企业2家及以上竞价单元） | 非压力感应治疗导管-电定位-非冷盐水
HXQXD0B0D1C8 | C02011200400010090580000041 | 长度:110cm； 外径:6F；弯形D；测温方式:热电偶 | 902106 | 国械注准20163012523 | 可控射频消融电极导管 | 可控射频消融电极导管(电定位 单弯 ) | 深圳惠泰医疗器械股份有限公司 | 深圳惠泰医疗器械股份有限公司 | 心脏介入电生理类单件采购模式（申报企业2家及以上竞价单元） | 非压力感应治疗导管-电定位-非冷盐水
HXQXD0B0D1C8 | C02011200400010090580000042 | 长度:110cm； 外径:6F；弯形DL；测温方式:热电偶 | 902110 | 国械注准20163012523 | 可控射频消融电极导管 | 可控射频消融电极导管(电定位 单弯 ) | 深圳惠泰医疗器械股份有限公司 | 深圳惠泰医疗器械股份有限公司 | 心脏介入电生理类单件采购模式（申报企业2家及以上竞价单元） | 非压力感应治疗导管-电定位-非冷盐水
HXQXD0B0D1C8 | C02011200400010090580000198 | 长度:110cm； 外径:6F；弯形E；测温方式:热电偶 | 902107 | 国械注准20163012523 | 可控射频消融电极导管 | 可控射频消融电极导管(电定位 单弯 ) | 深圳惠泰医疗器械股份有限公司 | 深圳惠泰医疗器械股份有限公司 | 心脏介入电生理类单件采购模式（申报企业2家及以上竞价单元） | 非压力感应治疗导管-电定位-非冷盐水
HXQXD0B0D1C8 | C02011200400010090580000200 | 管径(mm):5F；有效管长(cm)±5%(允差):110；弯形:D；测温方式:热敏电阻 | 902464 | 国械注准20163012523 | 可控射频消融电极导管 | 可控射频消融电极导管(电定位 单弯 ) | 深圳惠泰医疗器械股份有限公司 | 深圳惠泰医疗器械股份有限公司 | 心脏介入电生理类单件采购模式（申报企业2家及以上竞价单元） | 非压力感应治疗导管-电定位-非冷盐水
HXQXD0B0D1C8 | C02011200400010090580000202 | 长度:110cm； 外径:7F；弯形A；测温方式:热敏电阻 | 902178 | 国械注准20163012523 | 可控射频消融电极导管 | 可控射频消融电极导管(电定位 单弯 ) | 深圳惠泰医疗器械股份有限公司 | 深圳惠泰医疗器械股份有限公司 | 心脏介入电生理类单件采购模式（申报企业2家及以上竞价单元） | 非压力感应治疗导管-电定位-非冷盐水
HXQXD0B0D1C8 | C02011200400010090580000204 | 管径(mm):5F；有效管长(cm)±5%(允差):110；弯形:DL；测温方式:热敏电阻 | 902465 | 国械注准20163012523 | 可控射频消融电极导管 | 可控射频消融电极导管(电定位 单弯 ) | 深圳惠泰医疗器械股份有限公司 | 深圳惠泰医疗器械股份有限公司 | 心脏介入电生理类单件采购模式（申报企业2家及以上竞价单元） | 非压力感应治疗导管-电定位-非冷盐水
HXQXD0B0D1C8 | C02011200400010090580000210 | 管径(mm):5F；有效管长(cm)±5%(允差):110；弯形:B；测温方式:热敏电阻 | 902463 | 国械注准20163012523 | 可控射频消融电极导管 | 可控射频消融电极导管(电定位 单弯 ) | 深圳惠泰医疗器械股份有限公司 | 深圳惠泰医疗器械股份有限公司 | 心脏介入电生理类单件采购模式（申报企业2家及以上竞价单元） | 非压力感应治疗导管-电定位-非冷盐水
HXQXD0B0D1C8 | C02011200400010090580000215 | 长度:110cm；外径:7F；弯形DL；测温方式:热电偶 | 902139 | 国械注准20163012523 | 可控射频消融电极导管 | 可控射频消融电极导管(电定位 单弯 ) | 深圳惠泰医疗器械股份有限公司 | 深圳惠泰医疗器械股份有限公司 | 心脏介入电生理类单件采购模式（申报企业2家及以上竞价单元） | 非压力感应治疗导管-电定位-非冷盐水
HXQXD0B0D1C8 | C02011200400010090580000221 | 长度:110cm； 外径:7F；弯形D；测温方式:热电偶 | 902132 | 国械注准20163012523 | 可控射频消融电极导管 | 可控射频消融电极导管(电定位 单弯 ) | 深圳惠泰医疗器械股份有限公司 | 深圳惠泰医疗器械股份有限公司 | 心脏介入电生理类单件采购模式（申报企业2家及以上竞价单元） | 非压力感应治疗导管-电定位-非冷盐水
HXQXD0B0D1C8 | C02011200400010090580000222 | 管径(mm):5F；有效管长(cm)±5%(允差):110；弯形:A；测温方式:热敏电阻 | 902462 | 国械注准20163012523 | 可控射频消融电极导管 | 可控射频消融电极导管(电定位 单弯 ) | 深圳惠泰医疗器械股份有限公司 | 深圳惠泰医疗器械股份有限公司 | 心脏介入电生理类单件采购模式（申报企业2家及以上竞价单元） | 非压力感应治疗导管-电定位-非冷盐水
HXQXD0B0D1C8 | C02011200400010090580000223 | 长度:110cm； 外径:7F；弯形F；测温方式:热敏电阻 | 902186 | 国械注准20163012523 | 可控射频消融电极导管 | 可控射频消融电极导管(电定位 单弯 ) | 深圳惠泰医疗器械股份有限公司 | 深圳惠泰医疗器械股份有限公司 | 心脏介入电生理类单件采购模式（申报企业2家及以上竞价单元） | 非压力感应治疗导管-电定位-非冷盐水
HXQXD0B0D1C8 | C02011200400010090580000224 | 管径(mm):5F；有效管长(cm)±5%(允差):110；弯形:D；测温方式:热电偶 | 902456 | 国械注准20163012523 | 可控射频消融电极导管 | 可控射频消融电极导管(电定位 单弯 ) | 深圳惠泰医疗器械股份有限公司 | 深圳惠泰医疗器械股份有限公司 | 心脏介入电生理类单件采购模式（申报企业2家及以上竞价单元） | 非压力感应治疗导管-电定位-非冷盐水
HXQXD0B0D1C8 | C02011200400010090580000236 | 长度:110cm； 外径:6F；弯形B；测温方式:热电偶 | 902105 | 国械注准20163012523 | 可控射频消融电极导管 | 可控射频消融电极导管(电定位 单弯 ) | 深圳惠泰医疗器械股份有限公司 | 深圳惠泰医疗器械股份有限公司 | 心脏介入电生理类单件采购模式（申报企业2家及以上竞价单元） | 非压力感应治疗导管-电定位-非冷盐水
HXQXD0B0D1C8 | C02011200400010090580000237 | 长度:110cm； 外径:7F；弯形E；测温方式:热敏电阻 | 902184 | 国械注准20163012523 | 可控射频消融电极导管 | 可控射频消融电极导管(电定位 单弯 ) | 深圳惠泰医疗器械股份有限公司 | 深圳惠泰医疗器械股份有限公司 | 心脏介入电生理类单件采购模式（申报企业2家及以上竞价单元） | 非压力感应治疗导管-电定位-非冷盐水
HXQXD0B0D1C8 | C02011200400010090580000239 | 长度:110cm； 外径:7F；弯形D；测温方式:热敏电阻 | 902174 | 国械注准20163012523 | 可控射频消融电极导管 | 可控射频消融电极导管(电定位 单弯 ) | 深圳惠泰医疗器械股份有限公司 | 深圳惠泰医疗器械股份有限公司 | 心脏介入电生理类单件采购模式（申报企业2家及以上竞价单元） | 非压力感应治疗导管-电定位-非冷盐水
HXQXD0B0D1C8 | C02011200400010090580000241 | 管径(mm):5F；有效管长(cm)±5%(允差):110；弯形:B；测温方式:热电偶 | 902455 | 国械注准20163012523 | 可控射频消融电极导管 | 可控射频消融电极导管(电定位 单弯 ) | 深圳惠泰医疗器械股份有限公司 | 深圳惠泰医疗器械股份有限公司 | 心脏介入电生理类单件采购模式（申报企业2家及以上竞价单元） | 非压力感应治疗导管-电定位-非冷盐水
HXQXD0B0D1C8 | C02011200400010090580000242 | 长度:110cm； 外径:6F；弯形E；测温方式:热敏电阻 | 902157 | 国械注准20163012523 | 可控射频消融电极导管 | 可控射频消融电极导管(电定位 单弯 ) | 深圳惠泰医疗器械股份有限公司 | 深圳惠泰医疗器械股份有限公司 | 心脏介入电生理类单件采购模式（申报企业2家及以上竞价单元） | 非压力感应治疗导管-电定位-非冷盐水
HXQXD0B29C3C | C02011200400010090580000187 | 管径(mm):5F；有效管长(cm)±5%(允差):85；弯形:DL；测温方式:热敏电阻 | 902461 | 国械注准20163012523 | 可控射频消融电极导管 | 可控射频消融电极导管(电定位 单弯 ) | 深圳惠泰医疗器械股份有限公司 | 深圳惠泰医疗器械股份有限公司 | 心脏介入电生理类单件采购模式（申报企业2家及以上竞价单元） | 非压力感应治疗导管-电定位-非冷盐水
HXQXD0B29C3C | C02011200400010090580000191 | 管径(mm):5F；有效管长(cm)±5%(允差):85；弯形:B；测温方式:热电偶 | 902451 | 国械注准20163012523 | 可控射频消融电极导管 | 可控射频消融电极导管(电定位 单弯 ) | 深圳惠泰医疗器械股份有限公司 | 深圳惠泰医疗器械股份有限公司 | 心脏介入电生理类单件采购模式（申报企业2家及以上竞价单元） | 非压力感应治疗导管-电定位-非冷盐水
HXQXD0B29C3C | C02011200400010090580000192 | 管径(mm):5F；有效管长(cm)±5%(允差):85；弯形:A；测温方式:热敏电阻 | 902458 | 国械注准20163012523 | 可控射频消融电极导管 | 可控射频消融电极导管(电定位 单弯 ) | 深圳惠泰医疗器械股份有限公司 | 深圳惠泰医疗器械股份有限公司 | 心脏介入电生理类单件采购模式（申报企业2家及以上竞价单元） | 非压力感应治疗导管-电定位-非冷盐水
HXQXD0B29C3C | C02011200400010090580000193 | 长度:85cm；外径:6F；弯形D；测温方式:热电偶 | 902101 | 国械注准20163012523 | 可控射频消融电极导管 | 可控射频消融电极导管(电定位 单弯 ) | 深圳惠泰医疗器械股份有限公司 | 深圳惠泰医疗器械股份有限公司 | 心脏介入电生理类单件采购模式（申报企业2家及以上竞价单元） | 非压力感应治疗导管-电定位-非冷盐水
HXQXD0B29C3C | C02011200400010090580000194 | 管径(mm):5F；有效管长(cm)±5%(允差):85；弯形:A；测温方式:热电偶 | 902450 | 国械注准20163012523 | 可控射频消融电极导管 | 可控射频消融电极导管(电定位 单弯 ) | 深圳惠泰医疗器械股份有限公司 | 深圳惠泰医疗器械股份有限公司 | 心脏介入电生理类单件采购模式（申报企业2家及以上竞价单元） | 非压力感应治疗导管-电定位-非冷盐水
HXQXD0B29C3C | C02011200400010090580000195 | 长度:85cm；外径:6F；弯形D；测温方式:热敏电阻 | 902151 | 国械注准20163012523 | 可控射频消融电极导管 | 可控射频消融电极导管(电定位 单弯 ) | 深圳惠泰医疗器械股份有限公司 | 深圳惠泰医疗器械股份有限公司 | 心脏介入电生理类单件采购模式（申报企业2家及以上竞价单元） | 非压力感应治疗导管-电定位-非冷盐水
HXQXD0B29C3C | C02011200400010090580000196 | 长度:85cm；外径:6F；弯形B；测温方式:热敏电阻 | 902150 | 国械注准20163012523 | 可控射频消融电极导管 | 可控射频消融电极导管(电定位 单弯 ) | 深圳惠泰医疗器械股份有限公司 | 深圳惠泰医疗器械股份有限公司 | 心脏介入电生理类单件采购模式（申报企业2家及以上竞价单元） | 非压力感应治疗导管-电定位-非冷盐水
HXQXD0B29C3C | C02011200400010090580000197 | 长度:85cm；外径:7F；弯形F；测温方式:热电偶 | 902126 | 国械注准20163012523 | 可控射频消融电极导管 | 可控射频消融电极导管(电定位 单弯 ) | 深圳惠泰医疗器械股份有限公司 | 深圳惠泰医疗器械股份有限公司 | 心脏介入电生理类单件采购模式（申报企业2家及以上竞价单元） | 非压力感应治疗导管-电定位-非冷盐水
HXQXD0B29C3C | C02011200400010090580000199 | 管径(mm):5F；有效管长(cm)±5%(允差):85；弯形:D；测温方式:热电偶 | 902452 | 国械注准20163012523 | 可控射频消融电极导管 | 可控射频消融电极导管(电定位 单弯 ) | 深圳惠泰医疗器械股份有限公司 | 深圳惠泰医疗器械股份有限公司 | 心脏介入电生理类单件采购模式（申报企业2家及以上竞价单元） | 非压力感应治疗导管-电定位-非冷盐水
HXQXD0B29C3C | C02011200400010090580000201 | 长度:85cm；外径:7F；弯形C；测温方式:热敏电阻 | 902171 | 国械注准20163012523 | 可控射频消融电极导管 | 可控射频消融电极导管(电定位 单弯 ) | 深圳惠泰医疗器械股份有限公司 | 深圳惠泰医疗器械股份有限公司 | 心脏介入电生理类单件采购模式（申报企业2家及以上竞价单元） | 非压力感应治疗导管-电定位-非冷盐水
HXQXD0B29C3C | C02011200400010090580000203 | 长度:85cm；外径:6F；弯形E；测温方式:热电偶 | 902102 | 国械注准20163012523 | 可控射频消融电极导管 | 可控射频消融电极导管(电定位 单弯 ) | 深圳惠泰医疗器械股份有限公司 | 深圳惠泰医疗器械股份有限公司 | 心脏介入电生理类单件采购模式（申报企业2家及以上竞价单元） | 非压力感应治疗导管-电定位-非冷盐水
HXQXD0B29C3C | C02011200400010090580000206 | 管径(mm):5F；有效管长(cm)±5%(允差):85；弯形:B；测温方式:热敏电阻 | 902459 | 国械注准20163012523 | 可控射频消融电极导管 | 可控射频消融电极导管(电定位 单弯 ) | 深圳惠泰医疗器械股份有限公司 | 深圳惠泰医疗器械股份有限公司 | 心脏介入电生理类单件采购模式（申报企业2家及以上竞价单元） | 非压力感应治疗导管-电定位-非冷盐水
HXQXD0B29C3C | C02011200400010090580000207 | 长度:85cm；外径:7F；弯形B；测温方式:热电偶 | 902120 | 国械注准20163012523 | 可控射频消融电极导管 | 可控射频消融电极导管(电定位 单弯 ) | 深圳惠泰医疗器械股份有限公司 | 深圳惠泰医疗器械股份有限公司 | 心脏介入电生理类单件采购模式（申报企业2家及以上竞价单元） | 非压力感应治疗导管-电定位-非冷盐水
HXQXD0B29C3C | C02011200400010090580000208 | 长度:85cm；外径:6F；弯形E；测温方式:热敏电阻 | 902152 | 国械注准20163012523 | 可控射频消融电极导管 | 可控射频消融电极导管(电定位 单弯 ) | 深圳惠泰医疗器械股份有限公司 | 深圳惠泰医疗器械股份有限公司 | 心脏介入电生理类单件采购模式（申报企业2家及以上竞价单元） | 非压力感应治疗导管-电定位-非冷盐水
HXQXD0B29C3C | C02011200400010090580000209 | 长度:85cm；外径:6F；弯形B；测温方式:热电偶 | 902100 | 国械注准20163012523 | 可控射频消融电极导管 | 可控射频消融电极导管(电定位 单弯 ) | 深圳惠泰医疗器械股份有限公司 | 深圳惠泰医疗器械股份有限公司 | 心脏介入电生理类单件采购模式（申报企业2家及以上竞价单元） | 非压力感应治疗导管-电定位-非冷盐水
HXQXD0B29C3C | C02011200400010090580000211 | 长度:85cm；外径:6F；弯形DL；测温方式:热电偶 | 902109 | 国械注准20163012523 | 可控射频消融电极导管 | 可控射频消融电极导管(电定位 单弯 ) | 深圳惠泰医疗器械股份有限公司 | 深圳惠泰医疗器械股份有限公司 | 心脏介入电生理类单件采购模式（申报企业2家及以上竞价单元） | 非压力感应治疗导管-电定位-非冷盐水
HXQXD0B29C3C | C02011200400010090580000213 | 长度:85cm；外径:7F；弯形C；测温方式:热电偶 | 902121 | 国械注准20163012523 | 可控射频消融电极导管 | 可控射频消融电极导管(电定位 单弯 ) | 深圳惠泰医疗器械股份有限公司 | 深圳惠泰医疗器械股份有限公司 | 心脏介入电生理类单件采购模式（申报企业2家及以上竞价单元） | 非压力感应治疗导管-电定位-非冷盐水
HXQXD0B29C3C | C02011200400010090580000214 | 长度:85cm；外径:6F；弯形A；测温方式:热电偶 | 902108 | 国械注准20163012523 | 可控射频消融电极导管 | 可控射频消融电极导管(电定位 单弯 ) | 深圳惠泰医疗器械股份有限公司 | 深圳惠泰医疗器械股份有限公司 | 心脏介入电生理类单件采购模式（申报企业2家及以上竞价单元） | 非压力感应治疗导管-电定位-非冷盐水
HXQXD0B29C3C | C02011200400010090580000216 | 长度:85cm；外径:6F；弯形DL；测温方式:热敏电阻 | 902159 | 国械注准20163012523 | 可控射频消融电极导管 | 可控射频消融电极导管(电定位 单弯 ) | 深圳惠泰医疗器械股份有限公司 | 深圳惠泰医疗器械股份有限公司 | 心脏介入电生理类单件采购模式（申报企业2家及以上竞价单元） | 非压力感应治疗导管-电定位-非冷盐水
HXQXD0B29C3C | C02011200400010090580000218 | 长度:85cm；外径:7F；弯形DL；测温方式:热敏电阻 | 902188 | 国械注准20163012523 | 可控射频消融电极导管 | 可控射频消融电极导管(电定位 单弯 ) | 深圳惠泰医疗器械股份有限公司 | 深圳惠泰医疗器械股份有限公司 | 心脏介入电生理类单件采购模式（申报企业2家及以上竞价单元） | 非压力感应治疗导管-电定位-非冷盐水
HXQXD0B29C3C | C02011200400010090580000220 | 管径(mm):5F；有效管长(cm)±5%(允差):85；弯形:DL；测温方式:热电偶 | 902453 | 国械注准20163012523 | 可控射频消融电极导管 | 可控射频消融电极导管(电定位 单弯 ) | 深圳惠泰医疗器械股份有限公司 | 深圳惠泰医疗器械股份有限公司 | 心脏介入电生理类单件采购模式（申报企业2家及以上竞价单元） | 非压力感应治疗导管-电定位-非冷盐水
HXQXD0B29C3C | C02011200400010090580000225 | 长度:85cm；外径:7F；弯形E；测温方式:热敏电阻 | 902182 | 国械注准20163012523 | 可控射频消融电极导管 | 可控射频消融电极导管(电定位 单弯 ) | 深圳惠泰医疗器械股份有限公司 | 深圳惠泰医疗器械股份有限公司 | 心脏介入电生理类单件采购模式（申报企业2家及以上竞价单元） | 非压力感应治疗导管-电定位-非冷盐水
HXQXD0B29C3C | C02011200400010090580000226 | 长度:85cm；外径:7F；弯形D；测温方式:热电偶 | 902122 | 国械注准20163012523 | 可控射频消融电极导管 | 可控射频消融电极导管(电定位 单弯 ) | 深圳惠泰医疗器械股份有限公司 | 深圳惠泰医疗器械股份有限公司 | 心脏介入电生理类单件采购模式（申报企业2家及以上竞价单元） | 非压力感应治疗导管-电定位-非冷盐水
HXQXD0B29C3C | C02011200400010090580000227 | 长度:85cm；外径:7F；弯形B；测温方式:热敏电阻 | 902170 | 国械注准20163012523 | 可控射频消融电极导管 | 可控射频消融电极导管(电定位 单弯 ) | 深圳惠泰医疗器械股份有限公司 | 深圳惠泰医疗器械股份有限公司 | 心脏介入电生理类单件采购模式（申报企业2家及以上竞价单元） | 非压力感应治疗导管-电定位-非冷盐水
HXQXD0B29C3C | C02011200400010090580000228 | 长度:85cm；外径:7F；弯形D；测温方式:热敏电阻 | 902172 | 国械注准20163012523 | 可控射频消融电极导管 | 可控射频消融电极导管(电定位 单弯 ) | 深圳惠泰医疗器械股份有限公司 | 深圳惠泰医疗器械股份有限公司 | 心脏介入电生理类单件采购模式（申报企业2家及以上竞价单元） | 非压力感应治疗导管-电定位-非冷盐水
HXQXD0B29C3C | C02011200400010090580000231 | 长度:85cm；外径:6F；弯形A；测温方式:热敏电阻 | 902158 | 国械注准20163012523 | 可控射频消融电极导管 | 可控射频消融电极导管(电定位 单弯 ) | 深圳惠泰医疗器械股份有限公司 | 深圳惠泰医疗器械股份有限公司 | 心脏介入电生理类单件采购模式（申报企业2家及以上竞价单元） | 非压力感应治疗导管-电定位-非冷盐水
HXQXD0B29C3C | C02011200400010090580000235 | 长度:85cm；外径:7F；弯形F；测温方式:热敏电阻 | 902176 | 国械注准20163012523 | 可控射频消融电极导管 | 可控射频消融电极导管(电定位 单弯 ) | 深圳惠泰医疗器械股份有限公司 | 深圳惠泰医疗器械股份有限公司 | 心脏介入电生理类单件采购模式（申报企业2家及以上竞价单元） | 非压力感应治疗导管-电定位-非冷盐水
HXQXD0B29C3C | C02011200400010090580000238 | 管径(mm):5F；有效管长(cm)±5%(允差):85；弯形:D；测温方式:热敏电阻 | 902460 | 国械注准20163012523 | 可控射频消融电极导管 | 可控射频消融电极导管(电定位 单弯 ) | 深圳惠泰医疗器械股份有限公司 | 深圳惠泰医疗器械股份有限公司 | 心脏介入电生理类单件采购模式（申报企业2家及以上竞价单元） | 非压力感应治疗导管-电定位-非冷盐水
HXQXD0B29C3C | C02011200400010090580000243 | 长度:85cm；外径:6F；弯形F；测温方式:热电偶 | 902103 | 国械注准20163012523 | 可控射频消融电极导管 | 可控射频消融电极导管(电定位 单弯 ) | 深圳惠泰医疗器械股份有限公司 | 深圳惠泰医疗器械股份有限公司 | 心脏介入电生理类单件采购模式（申报企业2家及以上竞价单元） | 非压力感应治疗导管-电定位-非冷盐水
HXQXD0B29C3C | C02011200400010090580000244 | 长度:85cm；外径:6F；弯形F；测温方式:热敏电阻 | 902153 | 国械注准20163012523 | 可控射频消融电极导管 | 可控射频消融电极导管(电定位 单弯 ) | 深圳惠泰医疗器械股份有限公司 | 深圳惠泰医疗器械股份有限公司 | 心脏介入电生理类单件采购模式（申报企业2家及以上竞价单元） | 非压力感应治疗导管-电定位-非冷盐水
HXQXD0B29C3C | C02011200400010090580000246 | 长度:85cm；外径:7F；弯形E；测温方式:热电偶 | 902124 | 国械注准20163012523 | 可控射频消融电极导管 | 可控射频消融电极导管(电定位 单弯 ) | 深圳惠泰医疗器械股份有限公司 | 深圳惠泰医疗器械股份有限公司 | 心脏介入电生理类单件采购模式（申报企业2家及以上竞价单元） | 非压力感应治疗导管-电定位-非冷盐水
HXQXD0B29C3C | C02011200400010090580000247 | 长度:85cm；外径:7F；弯形DL；测温方式:热电偶 | 902138 | 国械注准20163012523 | 可控射频消融电极导管 | 可控射频消融电极导管(电定位 单弯 ) | 深圳惠泰医疗器械股份有限公司 | 深圳惠泰医疗器械股份有限公司 | 心脏介入电生理类单件采购模式（申报企业2家及以上竞价单元） | 非压力感应治疗导管-电定位-非冷盐水
HXQXD0F6EC9A | C02011200400010041800000013 | NH8B05MTC | NH8B05MTC | 国械注准20203010014 | 一次性使用心脏射频消融导管 | 一次性使用心脏射频消融导管 | 四川锦江电子医疗器械科技股份有限公司 | 四川锦江电子医疗器械科技股份有限公司 | 心脏介入电生理类单件采购模式（申报企业2家及以上竞价单元） | 非压力感应治疗导管-电定位-非冷盐水
HXQXD0F6EC9A | C02011200400010041800000014 | NH8D09LTC | NH8D09LTC | 国械注准20203010014 | 一次性使用心脏射频消融导管 | 一次性使用心脏射频消融导管 | 四川锦江电子医疗器械科技股份有限公司 | 四川锦江电子医疗器械科技股份有限公司 | 心脏介入电生理类单件采购模式（申报企业2家及以上竞价单元） | 非压力感应治疗导管-电定位-非冷盐水
HXQXD0F6EC9A | C02011200400010041800000015 | NH8D10MTC | NH8D10MTC | 国械注准20203010014 | 一次性使用心脏射频消融导管 | 一次性使用心脏射频消融导管 | 四川锦江电子医疗器械科技股份有限公司 | 四川锦江电子医疗器械科技股份有限公司 | 心脏介入电生理类单件采购模式（申报企业2家及以上竞价单元） | 非压力感应治疗导管-电定位-非冷盐水
HXQXD0F6EC9A | C02011200400010041800000016 | NH8D08MTC | NH8D08MTC | 国械注准20203010014 | 一次性使用心脏射频消融导管 | 一次性使用心脏射频消融导管 | 四川锦江电子医疗器械科技股份有限公司 | 四川锦江电子医疗器械科技股份有限公司 | 心脏介入电生理类单件采购模式（申报企业2家及以上竞价单元） | 非压力感应治疗导管-电定位-非冷盐水
HXQXD0F6EC9A | C02011200400010041800000017 | NH8D12MTC | NH8D12MTC | 国械注准20203010014 | 一次性使用心脏射频消融导管 | 一次性使用心脏射频消融导管 | 四川锦江电子医疗器械科技股份有限公司 | 四川锦江电子医疗器械科技股份有限公司 | 心脏介入电生理类单件采购模式（申报企业2家及以上竞价单元） | 非压力感应治疗导管-电定位-非冷盐水
HXQXD0F6EC9A | C02011200400010041800000018 | NH8D12LTC | NH8D12LTC | 国械注准20203010014 | 一次性使用心脏射频消融导管 | 一次性使用心脏射频消融导管 | 四川锦江电子医疗器械科技股份有限公司 | 四川锦江电子医疗器械科技股份有限公司 | 心脏介入电生理类单件采购模式（申报企业2家及以上竞价单元） | 非压力感应治疗导管-电定位-非冷盐水
HXQXD0F6EC9A | C02011200400010041800000019 | NH8B03LTC | NH8B03LTC | 国械注准20203010014 | 一次性使用心脏射频消融导管 | 一次性使用心脏射频消融导管 | 四川锦江电子医疗器械科技股份有限公司 | 四川锦江电子医疗器械科技股份有限公司 | 心脏介入电生理类单件采购模式（申报企业2家及以上竞价单元） | 非压力感应治疗导管-电定位-非冷盐水
HXQXD0F6EC9A | C02011200400010041800000020 | NH8B04MTC | NH8B04MTC | 国械注准20203010014 | 一次性使用心脏射频消融导管 | 一次性使用心脏射频消融导管 | 四川锦江电子医疗器械科技股份有限公司 | 四川锦江电子医疗器械科技股份有限公司 | 心脏介入电生理类单件采购模式（申报企业2家及以上竞价单元） | 非压力感应治疗导管-电定位-非冷盐水
HXQXD0F6EC9A | C02011200400010041800000021 | NH8B06LTC | NH8B06LTC | 国械注准20203010014 | 一次性使用心脏射频消融导管 | 一次性使用心脏射频消融导管 | 四川锦江电子医疗器械科技股份有限公司 | 四川锦江电子医疗器械科技股份有限公司 | 心脏介入电生理类单件采购模式（申报企业2家及以上竞价单元） | 非压力感应治疗导管-电定位-非冷盐水
HXQXD0F6EC9A | C02011200400010041800000022 | NH8D08LTC | NH8D08LTC | 国械注准20203010014 | 一次性使用心脏射频消融导管 | 一次性使用心脏射频消融导管 | 四川锦江电子医疗器械科技股份有限公司 | 四川锦江电子医疗器械科技股份有限公司 | 心脏介入电生理类单件采购模式（申报企业2家及以上竞价单元） | 非压力感应治疗导管-电定位-非冷盐水
HXQXD0F6EC9A | C02011200400010041800000023 | NH8D07MTC | NH8D07MTC | 国械注准20203010014 | 一次性使用心脏射频消融导管 | 一次性使用心脏射频消融导管 | 四川锦江电子医疗器械科技股份有限公司 | 四川锦江电子医疗器械科技股份有限公司 | 心脏介入电生理类单件采购模式（申报企业2家及以上竞价单元） | 非压力感应治疗导管-电定位-非冷盐水
HXQXD0F6EC9A | C02011200400010041800000024 | NH8D09MTC | NH8D09MTC | 国械注准20203010014 | 一次性使用心脏射频消融导管 | 一次性使用心脏射频消融导管 | 四川锦江电子医疗器械科技股份有限公司 | 四川锦江电子医疗器械科技股份有限公司 | 心脏介入电生理类单件采购模式（申报企业2家及以上竞价单元） | 非压力感应治疗导管-电定位-非冷盐水
HXQXD0F6EC9A | C02011200400010041800000025 | NH8D11MTC | NH8D11MTC | 国械注准20203010014 | 一次性使用心脏射频消融导管 | 一次性使用心脏射频消融导管 | 四川锦江电子医疗器械科技股份有限公司 | 四川锦江电子医疗器械科技股份有限公司 | 心脏介入电生理类单件采购模式（申报企业2家及以上竞价单元） | 非压力感应治疗导管-电定位-非冷盐水
HXQXD0F6EC9A | C02011200400010041800000026 | NH8D11LTC | NH8D11LTC | 国械注准20203010014 | 一次性使用心脏射频消融导管 | 一次性使用心脏射频消融导管 | 四川锦江电子医疗器械科技股份有限公司 | 四川锦江电子医疗器械科技股份有限公司 | 心脏介入电生理类单件采购模式（申报企业2家及以上竞价单元） | 非压力感应治疗导管-电定位-非冷盐水
HXQXD0F6EC9A | C02011200400010041800000027 | NH8B06MTC | NH8B06MTC | 国械注准20203010014 | 一次性使用心脏射频消融导管 | 一次性使用心脏射频消融导管 | 四川锦江电子医疗器械科技股份有限公司 | 四川锦江电子医疗器械科技股份有限公司 | 心脏介入电生理类单件采购模式（申报企业2家及以上竞价单元） | 非压力感应治疗导管-电定位-非冷盐水
HXQXD0F6EC9A | C02011200400010041800000028 | NH8B05LTC | NH8B05LTC | 国械注准20203010014 | 一次性使用心脏射频消融导管 | 一次性使用心脏射频消融导管 | 四川锦江电子医疗器械科技股份有限公司 | 四川锦江电子医疗器械科技股份有限公司 | 心脏介入电生理类单件采购模式（申报企业2家及以上竞价单元） | 非压力感应治疗导管-电定位-非冷盐水
HXQXD0F6EC9A | C02011200400010041800000029 | NH8B04LTC | NH8B04LTC | 国械注准20203010014 | 一次性使用心脏射频消融导管 | 一次性使用心脏射频消融导管 | 四川锦江电子医疗器械科技股份有限公司 | 四川锦江电子医疗器械科技股份有限公司 | 心脏介入电生理类单件采购模式（申报企业2家及以上竞价单元） | 非压力感应治疗导管-电定位-非冷盐水
HXQXD0F6EC9A | C02011200400010041800000030 | NH8D07LTC | NH8D07LTC | 国械注准20203010014 | 一次性使用心脏射频消融导管 | 一次性使用心脏射频消融导管 | 四川锦江电子医疗器械科技股份有限公司 | 四川锦江电子医疗器械科技股份有限公司 | 心脏介入电生理类单件采购模式（申报企业2家及以上竞价单元） | 非压力感应治疗导管-电定位-非冷盐水
HXQXD0F6EC9A | C02011200400010041800000031 | NH8B03MTC | NH8B03MTC | 国械注准20203010014 | 一次性使用心脏射频消融导管 | 一次性使用心脏射频消融导管 | 四川锦江电子医疗器械科技股份有限公司 | 四川锦江电子医疗器械科技股份有限公司 | 心脏介入电生理类单件采购模式（申报企业2家及以上竞价单元） | 非压力感应治疗导管-电定位-非冷盐水
HXQXD0F6EC9A | C02011200400010041800000032 | NH8D10LTC | NH8D10LTC | 国械注准20203010014 | 一次性使用心脏射频消融导管 | 一次性使用心脏射频消融导管 | 四川锦江电子医疗器械科技股份有限公司 | 四川锦江电子医疗器械科技股份有限公司 | 心脏介入电生理类单件采购模式（申报企业2家及以上竞价单元） | 非压力感应治疗导管-电定位-非冷盐水
HXQXD16E0505 | C02011200400010091240000004 | LP20H7D4(252)4THR | LP20H7D4(252)4THR | 国械注准20173013001 | 心脏射频消融导管 | 心脏射频消融导管 | 乐普（北京）医疗器械股份有限公司 | 乐普（北京）医疗器械股份有限公司 | 心脏介入电生理类单件采购模式（申报企业2家及以上竞价单元） | 非压力感应治疗导管-电定位-非冷盐水
HXQXD16E0505 | C02011200400010091240000005 | LP20H7D4(252)4TC | LP20H7D4(252)4TC | 国械注准20173013001 | 心脏射频消融导管 | 心脏射频消融导管 | 乐普（北京）医疗器械股份有限公司 | 乐普（北京）医疗器械股份有限公司 | 心脏介入电生理类单件采购模式（申报企业2家及以上竞价单元） | 非压力感应治疗导管-电定位-非冷盐水
HXQXD16E0505 | C02011200400010091240000006 | LP20H8B4(252)4TC | LP20H8B4(252)4TC | 国械注准20173013001 | 心脏射频消融导管 | 心脏射频消融导管 | 乐普（北京）医疗器械股份有限公司 | 乐普（北京）医疗器械股份有限公司 | 心脏介入电生理类单件采购模式（申报企业2家及以上竞价单元） | 非压力感应治疗导管-电定位-非冷盐水
HXQXD16E0505 | C02011200400010091240000008 | LP20H8C4(252)4TC | LP20H8C4(252)4TC | 国械注准20173013001 | 心脏射频消融导管 | 心脏射频消融导管 | 乐普（北京）医疗器械股份有限公司 | 乐普（北京）医疗器械股份有限公司 | 心脏介入电生理类单件采购模式（申报企业2家及以上竞价单元） | 非压力感应治疗导管-电定位-非冷盐水
HXQXD16E0505 | C02011200400010091240000010 | LP20H8A4(252)4THR | LP20H8A4(252)4THR | 国械注准20173013001 | 心脏射频消融导管 | 心脏射频消融导管 | 乐普（北京）医疗器械股份有限公司 | 乐普（北京）医疗器械股份有限公司 | 心脏介入电生理类单件采购模式（申报企业2家及以上竞价单元） | 非压力感应治疗导管-电定位-非冷盐水
HXQXD16E0505 | C02011200400010091240000014 | LP20H8D4(252)4THR | LP20H8D4(252)4THR | 国械注准20173013001 | 心脏射频消融导管 | 心脏射频消融导管 | 乐普（北京）医疗器械股份有限公司 | 乐普（北京）医疗器械股份有限公司 | 心脏介入电生理类单件采购模式（申报企业2家及以上竞价单元） | 非压力感应治疗导管-电定位-非冷盐水
HXQXD16E0505 | C02011200400010091240000015 | LP20H8A4(252)4TC | LP20H8A4(252)4TC | 国械注准20173013001 | 心脏射频消融导管 | 心脏射频消融导管 | 乐普（北京）医疗器械股份有限公司 | 乐普（北京）医疗器械股份有限公司 | 心脏介入电生理类单件采购模式（申报企业2家及以上竞价单元） | 非压力感应治疗导管-电定位-非冷盐水
HXQXD16E0505 | C02011200400010091240000016 | LP20H7C4(252)4TC | LP20H7C4(252)4TC | 国械注准20173013001 | 心脏射频消融导管 | 心脏射频消融导管 | 乐普（北京）医疗器械股份有限公司 | 乐普（北京）医疗器械股份有限公司 | 心脏介入电生理类单件采购模式（申报企业2家及以上竞价单元） | 非压力感应治疗导管-电定位-非冷盐水
HXQXD16E0505 | C02011200400010091240000018 | LP20H8B4(252)4THR | LP20H8B4(252)4THR | 国械注准20173013001 | 心脏射频消融导管 | 心脏射频消融导管 | 乐普（北京）医疗器械股份有限公司 | 乐普（北京）医疗器械股份有限公司 | 心脏介入电生理类单件采购模式（申报企业2家及以上竞价单元） | 非压力感应治疗导管-电定位-非冷盐水
HXQXD16E0505 | C02011200400010091240000019 | LP20H7B4(252)4THR | LP20H7B4(252)4THR | 国械注准20173013001 | 心脏射频消融导管 | 心脏射频消融导管 | 乐普（北京）医疗器械股份有限公司 | 乐普（北京）医疗器械股份有限公司 | 心脏介入电生理类单件采购模式（申报企业2家及以上竞价单元） | 非压力感应治疗导管-电定位-非冷盐水
HXQXD16E0505 | C02011200400010091240000021 | LP20H7A4(252)4THR | LP20H7A4(252)4THR | 国械注准20173013001 | 心脏射频消融导管 | 心脏射频消融导管 | 乐普（北京）医疗器械股份有限公司 | 乐普（北京）医疗器械股份有限公司 | 心脏介入电生理类单件采购模式（申报企业2家及以上竞价单元） | 非压力感应治疗导管-电定位-非冷盐水
HXQXD16E0505 | C02011200400010091240000026 | LP20H7C4(252)4THR | LP20H7C4(252)4THR | 国械注准20173013001 | 心脏射频消融导管 | 心脏射频消融导管 | 乐普（北京）医疗器械股份有限公司 | 乐普（北京）医疗器械股份有限公司 | 心脏介入电生理类单件采购模式（申报企业2家及以上竞价单元） | 非压力感应治疗导管-电定位-非冷盐水
HXQXD16E0505 | C02011200400010091240000027 | LP20H8C4(252)4THR | LP20H8C4(252)4THR | 国械注准20173013001 | 心脏射频消融导管 | 心脏射频消融导管 | 乐普（北京）医疗器械股份有限公司 | 乐普（北京）医疗器械股份有限公司 | 心脏介入电生理类单件采购模式（申报企业2家及以上竞价单元） | 非压力感应治疗导管-电定位-非冷盐水
HXQXD16E0505 | C02011200400010091240000029 | LP20H8D4(252)4TC | LP20H8D4(252)4TC | 国械注准20173013001 | 心脏射频消融导管 | 心脏射频消融导管 | 乐普（北京）医疗器械股份有限公司 | 乐普（北京）医疗器械股份有限公司 | 心脏介入电生理类单件采购模式（申报企业2家及以上竞价单元） | 非压力感应治疗导管-电定位-非冷盐水
HXQXD16E0505 | C02011200400010091240000030 | LP20H7B4(252)4TC | LP20H7B4(252)4TC | 国械注准20173013001 | 心脏射频消融导管 | 心脏射频消融导管 | 乐普（北京）医疗器械股份有限公司 | 乐普（北京）医疗器械股份有限公司 | 心脏介入电生理类单件采购模式（申报企业2家及以上竞价单元） | 非压力感应治疗导管-电定位-非冷盐水
HXQXD16E0505 | C02011200400010091240000031 | LP20H7A4(252)4TC | LP20H7A4(252)4TC | 国械注准20173013001 | 心脏射频消融导管 | 心脏射频消融导管 | 乐普（北京）医疗器械股份有限公司 | 乐普（北京）医疗器械股份有限公司 | 心脏介入电生理类单件采购模式（申报企业2家及以上竞价单元） | 非压力感应治疗导管-电定位-非冷盐水
HXQXD16E62AD | C02011200400010091240000001 | LP2075B4(252)4TC | LP2075B4(252)4TC | 国械注准20173013001 | 心脏射频消融导管 | 心脏射频消融导管 | 乐普（北京）医疗器械股份有限公司 | 乐普（北京）医疗器械股份有限公司 | 心脏介入电生理类单件采购模式（申报企业2家及以上竞价单元） | 非压力感应治疗导管-电定位-非冷盐水
HXQXD16E62AD | C02011200400010091240000002 | LP207D4(252)4THR | LP207D4(252)4THR | 国械注准20173013001 | 心脏射频消融导管 | 心脏射频消融导管 | 乐普（北京）医疗器械股份有限公司 | 乐普（北京）医疗器械股份有限公司 | 心脏介入电生理类单件采购模式（申报企业2家及以上竞价单元） | 非压力感应治疗导管-电定位-非冷盐水
HXQXD16E62AD | C02011200400010091240000003 | LP2075C4(252)4TC | LP2075C4(252)4TC | 国械注准20173013001 | 心脏射频消融导管 | 心脏射频消融导管 | 乐普（北京）医疗器械股份有限公司 | 乐普（北京）医疗器械股份有限公司 | 心脏介入电生理类单件采购模式（申报企业2家及以上竞价单元） | 非压力感应治疗导管-电定位-非冷盐水
HXQXD16E62AD | C02011200400010091240000007 | LP2075C4(252)4THR | LP2075C4(252)4THR | 国械注准20173013001 | 心脏射频消融导管 | 心脏射频消融导管 | 乐普（北京）医疗器械股份有限公司 | 乐普（北京）医疗器械股份有限公司 | 心脏介入电生理类单件采购模式（申报企业2家及以上竞价单元） | 非压力感应治疗导管-电定位-非冷盐水
HXQXD16E62AD | C02011200400010091240000009 | LP207A4(252)4TC | LP207A4(252)4TC | 国械注准20173013001 | 心脏射频消融导管 | 心脏射频消融导管 | 乐普（北京）医疗器械股份有限公司 | 乐普（北京）医疗器械股份有限公司 | 心脏介入电生理类单件采购模式（申报企业2家及以上竞价单元） | 非压力感应治疗导管-电定位-非冷盐水
HXQXD16E62AD | C02011200400010091240000011 | LP2075A4(252)4THR | LP2075A4(252)4THR | 国械注准20173013001 | 心脏射频消融导管 | 心脏射频消融导管 | 乐普（北京）医疗器械股份有限公司 | 乐普（北京）医疗器械股份有限公司 | 心脏介入电生理类单件采购模式（申报企业2家及以上竞价单元） | 非压力感应治疗导管-电定位-非冷盐水
HXQXD16E62AD | C02011200400010091240000012 | LP207C4(252)4TC | LP207C4(252)4TC | 国械注准20173013001 | 心脏射频消融导管 | 心脏射频消融导管 | 乐普（北京）医疗器械股份有限公司 | 乐普（北京）医疗器械股份有限公司 | 心脏介入电生理类单件采购模式（申报企业2家及以上竞价单元） | 非压力感应治疗导管-电定位-非冷盐水
HXQXD16E62AD | C02011200400010091240000013 | LP2075D4(252)4TC | LP2075D4(252)4TC | 国械注准20173013001 | 心脏射频消融导管 | 心脏射频消融导管 | 乐普（北京）医疗器械股份有限公司 | 乐普（北京）医疗器械股份有限公司 | 心脏介入电生理类单件采购模式（申报企业2家及以上竞价单元） | 非压力感应治疗导管-电定位-非冷盐水
HXQXD16E62AD | C02011200400010091240000017 | LP207D4(252)4TC | LP207D4(252)4TC | 国械注准20173013001 | 心脏射频消融导管 | 心脏射频消融导管 | 乐普（北京）医疗器械股份有限公司 | 乐普（北京）医疗器械股份有限公司 | 心脏介入电生理类单件采购模式（申报企业2家及以上竞价单元） | 非压力感应治疗导管-电定位-非冷盐水
HXQXD16E62AD | C02011200400010091240000020 | LP2075A4(252)4TC | LP2075A4(252)4TC | 国械注准20173013001 | 心脏射频消融导管 | 心脏射频消融导管 | 乐普（北京）医疗器械股份有限公司 | 乐普（北京）医疗器械股份有限公司 | 心脏介入电生理类单件采购模式（申报企业2家及以上竞价单元） | 非压力感应治疗导管-电定位-非冷盐水
HXQXD16E62AD | C02011200400010091240000022 | LP2075B4(252)4THR | LP2075B4(252)4THR | 国械注准20173013001 | 心脏射频消融导管 | 心脏射频消融导管 | 乐普（北京）医疗器械股份有限公司 | 乐普（北京）医疗器械股份有限公司 | 心脏介入电生理类单件采购模式（申报企业2家及以上竞价单元） | 非压力感应治疗导管-电定位-非冷盐水
HXQXD16E62AD | C02011200400010091240000023 | LP207B4(252)4THR | LP207B4(252)4THR | 国械注准20173013001 | 心脏射频消融导管 | 心脏射频消融导管 | 乐普（北京）医疗器械股份有限公司 | 乐普（北京）医疗器械股份有限公司 | 心脏介入电生理类单件采购模式（申报企业2家及以上竞价单元） | 非压力感应治疗导管-电定位-非冷盐水
HXQXD16E62AD | C02011200400010091240000024 | LP207A4(252)4THR | LP207A4(252)4THR | 国械注准20173013001 | 心脏射频消融导管 | 心脏射频消融导管 | 乐普（北京）医疗器械股份有限公司 | 乐普（北京）医疗器械股份有限公司 | 心脏介入电生理类单件采购模式（申报企业2家及以上竞价单元） | 非压力感应治疗导管-电定位-非冷盐水
HXQXD16E62AD | C02011200400010091240000025 | LP207C4(252)4THR | LP207C4(252)4THR | 国械注准20173013001 | 心脏射频消融导管 | 心脏射频消融导管 | 乐普（北京）医疗器械股份有限公司 | 乐普（北京）医疗器械股份有限公司 | 心脏介入电生理类单件采购模式（申报企业2家及以上竞价单元） | 非压力感应治疗导管-电定位-非冷盐水
HXQXD16E62AD | C02011200400010091240000028 | LP2075D4(252)4THR | LP2075D4(252)4THR | 国械注准20173013001 | 心脏射频消融导管 | 心脏射频消融导管 | 乐普（北京）医疗器械股份有限公司 | 乐普（北京）医疗器械股份有限公司 | 心脏介入电生理类单件采购模式（申报企业2家及以上竞价单元） | 非压力感应治疗导管-电定位-非冷盐水
HXQXD16E62AD | C02011200400010091240000032 | LP207B4(252)4TC | LP207B4(252)4TC | 国械注准20173013001 | 心脏射频消融导管 | 心脏射频消融导管 | 乐普（北京）医疗器械股份有限公司 | 乐普（北京）医疗器械股份有限公司 | 心脏介入电生理类单件采购模式（申报企业2家及以上竞价单元） | 非压力感应治疗导管-电定位-非冷盐水
HXQXE51D1935 | C02011200400010041800000033 | NH7B04LTC | NH7B04LTC | 国械注准20203010014 | 一次性使用心脏射频消融导管 | 一次性使用心脏射频消融导管 | 四川锦江电子医疗器械科技股份有限公司 | 四川锦江电子医疗器械科技股份有限公司 | 心脏介入电生理类单件采购模式（申报企业2家及以上竞价单元） | 非压力感应治疗导管-电定位-非冷盐水
HXQXE51D1935 | C02011200400010041800000034 | NH7D12LTC | NH7D12LTC | 国械注准20203010014 | 一次性使用心脏射频消融导管 | 一次性使用心脏射频消融导管 | 四川锦江电子医疗器械科技股份有限公司 | 四川锦江电子医疗器械科技股份有限公司 | 心脏介入电生理类单件采购模式（申报企业2家及以上竞价单元） | 非压力感应治疗导管-电定位-非冷盐水
HXQXE51D1935 | C02011200400010041800000035 | NH7B06LTC | NH7B06LTC | 国械注准20203010014 | 一次性使用心脏射频消融导管 | 一次性使用心脏射频消融导管 | 四川锦江电子医疗器械科技股份有限公司 | 四川锦江电子医疗器械科技股份有限公司 | 心脏介入电生理类单件采购模式（申报企业2家及以上竞价单元） | 非压力感应治疗导管-电定位-非冷盐水
HXQXE51D1935 | C02011200400010041800000036 | NH7D07LTC | NH7D07LTC | 国械注准20203010014 | 一次性使用心脏射频消融导管 | 一次性使用心脏射频消融导管 | 四川锦江电子医疗器械科技股份有限公司 | 四川锦江电子医疗器械科技股份有限公司 | 心脏介入电生理类单件采购模式（申报企业2家及以上竞价单元） | 非压力感应治疗导管-电定位-非冷盐水
HXQXE51D1935 | C02011200400010041800000037 | NH7B05LTC | NH7B05LTC | 国械注准20203010014 | 一次性使用心脏射频消融导管 | 一次性使用心脏射频消融导管 | 四川锦江电子医疗器械科技股份有限公司 | 四川锦江电子医疗器械科技股份有限公司 | 心脏介入电生理类单件采购模式（申报企业2家及以上竞价单元） | 非压力感应治疗导管-电定位-非冷盐水
HXQXE51D1935 | C02011200400010041800000038 | NH7D09LTC | NH7D09LTC | 国械注准20203010014 | 一次性使用心脏射频消融导管 | 一次性使用心脏射频消融导管 | 四川锦江电子医疗器械科技股份有限公司 | 四川锦江电子医疗器械科技股份有限公司 | 心脏介入电生理类单件采购模式（申报企业2家及以上竞价单元） | 非压力感应治疗导管-电定位-非冷盐水
HXQXE51D1935 | C02011200400010041800000039 | NH7D10LTC | NH7D10LTC | 国械注准20203010014 | 一次性使用心脏射频消融导管 | 一次性使用心脏射频消融导管 | 四川锦江电子医疗器械科技股份有限公司 | 四川锦江电子医疗器械科技股份有限公司 | 心脏介入电生理类单件采购模式（申报企业2家及以上竞价单元） | 非压力感应治疗导管-电定位-非冷盐水
HXQXE51D1935 | C02011200400010041800000040 | NH7D08LTC | NH7D08LTC | 国械注准20203010014 | 一次性使用心脏射频消融导管 | 一次性使用心脏射频消融导管 | 四川锦江电子医疗器械科技股份有限公司 | 四川锦江电子医疗器械科技股份有限公司 | 心脏介入电生理类单件采购模式（申报企业2家及以上竞价单元） | 非压力感应治疗导管-电定位-非冷盐水
HXQXE51D1935 | C02011200400010041800000041 | NH7D11LTC | NH7D11LTC | 国械注准20203010014 | 一次性使用心脏射频消融导管 | 一次性使用心脏射频消融导管 | 四川锦江电子医疗器械科技股份有限公司 | 四川锦江电子医疗器械科技股份有限公司 | 心脏介入电生理类单件采购模式（申报企业2家及以上竞价单元） | 非压力感应治疗导管-电定位-非冷盐水
HXQXE51D1935 | C02011200400010041800000042 | NH7B03LTC | NH7B03LTC | 国械注准20203010014 | 一次性使用心脏射频消融导管 | 一次性使用心脏射频消融导管 | 四川锦江电子医疗器械科技股份有限公司 | 四川锦江电子医疗器械科技股份有限公司 | 心脏介入电生理类单件采购模式（申报企业2家及以上竞价单元） | 非压力感应治疗导管-电定位-非冷盐水
HXQXEDBE3186 | C02011200400010097410000001 | KEPA0212 | KEPA0212 | 国械注准20213010964 | 一次性使用心脏射频消融导管 | 一次性使用心脏射频消融导管 | 科塞尔医疗科技（苏州）有限公司 | 科塞尔医疗科技（苏州）有限公司 | 心脏介入电生理类单件采购模式（申报企业2家及以上竞价单元） | 非压力感应治疗导管-电定位-非冷盐水
HXQXEDBE3186 | C02011200400010097410000002 | KEPA0213 | KEPA0213 | 国械注准20213010964 | 一次性使用心脏射频消融导管 | 一次性使用心脏射频消融导管 | 科塞尔医疗科技（苏州）有限公司 | 科塞尔医疗科技（苏州）有限公司 | 心脏介入电生理类单件采购模式（申报企业2家及以上竞价单元） | 非压力感应治疗导管-电定位-非冷盐水
HXQXEDBE3186 | C02011200400010097410000003 | KEPA0215 | KEPA0215 | 国械注准20213010964 | 一次性使用心脏射频消融导管 | 一次性使用心脏射频消融导管 | 科塞尔医疗科技（苏州）有限公司 | 科塞尔医疗科技（苏州）有限公司 | 心脏介入电生理类单件采购模式（申报企业2家及以上竞价单元） | 非压力感应治疗导管-电定位-非冷盐水
HXQXEDBE3186 | C02011200400010097410000004 | KEPA0214 | KEPA0214 | 国械注准20213010964 | 一次性使用心脏射频消融导管 | 一次性使用心脏射频消融导管 | 科塞尔医疗科技（苏州）有限公司 | 科塞尔医疗科技（苏州）有限公司 | 心脏介入电生理类单件采购模式（申报企业2家及以上竞价单元） | 非压力感应治疗导管-电定位-非冷盐水
HXQXEDBE3186 | C02011200400010097410000007 | KEPA0231 | KEPA0231 | 国械注准20213010964 | 一次性使用心脏射频消融导管 | 一次性使用心脏射频消融导管 | 科塞尔医疗科技（苏州）有限公司 | 科塞尔医疗科技（苏州）有限公司 | 心脏介入电生理类单件采购模式（申报企业2家及以上竞价单元） | 非压力感应治疗导管-电定位-非冷盐水
HXQXEDBE3186 | C02011200400010097410000008 | KEPA0216 | KEPA0216 | 国械注准20213010964 | 一次性使用心脏射频消融导管 | 一次性使用心脏射频消融导管 | 科塞尔医疗科技（苏州）有限公司 | 科塞尔医疗科技（苏州）有限公司 | 心脏介入电生理类单件采购模式（申报企业2家及以上竞价单元） | 非压力感应治疗导管-电定位-非冷盐水
HXQXEDBE3186 | C02011200400010097410000010 | KEPA0217 | KEPA0217 | 国械注准20213010964 | 一次性使用心脏射频消融导管 | 一次性使用心脏射频消融导管 | 科塞尔医疗科技（苏州）有限公司 | 科塞尔医疗科技（苏州）有限公司 | 心脏介入电生理类单件采购模式（申报企业2家及以上竞价单元） | 非压力感应治疗导管-电定位-非冷盐水
HXQXEDBE3186 | C02011200400010097410000012 | KEPA0230 | KEPA0230 | 国械注准20213010964 | 一次性使用心脏射频消融导管 | 一次性使用心脏射频消融导管 | 科塞尔医疗科技（苏州）有限公司 | 科塞尔医疗科技（苏州）有限公司 | 心脏介入电生理类单件采购模式（申报企业2家及以上竞价单元） | 非压力感应治疗导管-电定位-非冷盐水
HXQXEDC062CF | C02011200400010097410000005 | KEPA0221 | KEPA0221 | 国械注准20213010964 | 一次性使用心脏射频消融导管 | 一次性使用心脏射频消融导管 | 科塞尔医疗科技（苏州）有限公司 | 科塞尔医疗科技（苏州）有限公司 | 心脏介入电生理类单件采购模式（申报企业2家及以上竞价单元） | 非压力感应治疗导管-电定位-非冷盐水
HXQXEDC062CF | C02011200400010097410000006 | KEPA0219 | KEPA0219 | 国械注准20213010964 | 一次性使用心脏射频消融导管 | 一次性使用心脏射频消融导管 | 科塞尔医疗科技（苏州）有限公司 | 科塞尔医疗科技（苏州）有限公司 | 心脏介入电生理类单件采购模式（申报企业2家及以上竞价单元） | 非压力感应治疗导管-电定位-非冷盐水
HXQXEDC062CF | C02011200400010097410000009 | KEPA0220 | KEPA0220 | 国械注准20213010964 | 一次性使用心脏射频消融导管 | 一次性使用心脏射频消融导管 | 科塞尔医疗科技（苏州）有限公司 | 科塞尔医疗科技（苏州）有限公司 | 心脏介入电生理类单件采购模式（申报企业2家及以上竞价单元） | 非压力感应治疗导管-电定位-非冷盐水
HXQXEDC062CF | C02011200400010097410000011 | KEPA0222 | KEPA0222 | 国械注准20213010964 | 一次性使用心脏射频消融导管 | 一次性使用心脏射频消融导管 | 科塞尔医疗科技（苏州）有限公司 | 科塞尔医疗科技（苏州）有限公司 | 心脏介入电生理类单件采购模式（申报企业2家及以上竞价单元） | 非压力感应治疗导管-电定位-非冷盐水
HXQXEDC062CF | C02011200400010097410000013 | KEPA0218 | KEPA0218 | 国械注准20213010964 | 一次性使用心脏射频消融导管 | 一次性使用心脏射频消融导管 | 科塞尔医疗科技（苏州）有限公司 | 科塞尔医疗科技（苏州）有限公司 | 心脏介入电生理类单件采购模式（申报企业2家及以上竞价单元） | 非压力感应治疗导管-电定位-非冷盐水
HXQXF36732E2 | C02011200400022113250000117 | M0045086THM0 | M0045086THM0 | 国械注进20163014389 | 温控消融导管 Blazer II HTD Temperature Ablation Catheters | 温控消融导管 | 波科国际医疗贸易（上海）有限公司 | 波科国际医疗贸易（上海）有限公司 | 心脏介入电生理类单件采购模式（申报企业2家及以上竞价单元） | 非压力感应治疗导管-电定位-非冷盐水
HXQXF36732E2 | C02011200400022113250000119 | M0045086THMN40 | M0045086THMN40 | 国械注进20163014389 | 温控消融导管 Blazer II HTD Temperature Ablation Catheters | 温控消融导管 | 波科国际医疗贸易（上海）有限公司 | 波科国际医疗贸易（上海）有限公司 | 心脏介入电生理类单件采购模式（申报企业2家及以上竞价单元） | 非压力感应治疗导管-电定位-非冷盐水
HXQXF36732E2 | C02011200400022113250000121 | M0045086THK20 | M0045086THK20 | 国械注进20163014389 | 温控消融导管 Blazer II HTD Temperature Ablation Catheters | 温控消融导管 | 波科国际医疗贸易（上海）有限公司 | 波科国际医疗贸易（上海）有限公司 | 心脏介入电生理类单件采购模式（申报企业2家及以上竞价单元） | 非压力感应治疗导管-电定位-非冷盐水
HXQXF36732E2 | C02011200400022113250000124 | M0045086TH0 | M0045086TH0 | 国械注进20163014389 | 温控消融导管 Blazer II HTD Temperature Ablation Catheters | 温控消融导管 | 波科国际医疗贸易（上海）有限公司 | 波科国际医疗贸易（上海）有限公司 | 心脏介入电生理类单件采购模式（申报企业2家及以上竞价单元） | 非压力感应治疗导管-电定位-非冷盐水
HXQXF36732E2 | C02011200400022113250000126 | M0045086THN40 | M0045086THN40 | 国械注进20163014389 | 温控消融导管 Blazer II HTD Temperature Ablation Catheters | 温控消融导管 | 波科国际医疗贸易（上海）有限公司 | 波科国际医疗贸易（上海）有限公司 | 心脏介入电生理类单件采购模式（申报企业2家及以上竞价单元） | 非压力感应治疗导管-电定位-非冷盐水
HXQXF36732E2 | C02011200400022113250000127 | M0045086THMK20 | M0045086THMK20 | 国械注进20163014389 | 温控消融导管 Blazer II HTD Temperature Ablation Catheters | 温控消融导管 | 波科国际医疗贸易（上海）有限公司 | 波科国际医疗贸易（上海）有限公司 | 心脏介入电生理类单件采购模式（申报企业2家及以上竞价单元） | 非压力感应治疗导管-电定位-非冷盐水
HXQXB39E9D6C | C02011200400010101980000001 | 弯形/色标颜色：D/蓝；管径：7F/2.3mm；有效长度：115cm+/-20%；电极间距：2-5-2mm | EPC7DTC | 国械注准20163011580 | 冷盐水灌注射频消融导管 | 冷盐水灌注射频消融导管 | 上海微创电生理医疗科技股份有限公司 | 上海微创电生理医疗科技股份有限公司 | 心脏介入电生理类单件采购模式（申报企业2家及以上竞价单元） | 非压力感应治疗导管-电定位-冷盐水
HXQXB39E9D6C | C02011200400010101980000002 | 弯形/色标颜色：J/黑；管径：7F/2.3mm；有效长度：115cm+/-20%；电极间距：2-5-2mm | EPC7JTC | 国械注准20163011580 | 冷盐水灌注射频消融导管 | 冷盐水灌注射频消融导管 | 上海微创电生理医疗科技股份有限公司 | 上海微创电生理医疗科技股份有限公司 | 心脏介入电生理类单件采购模式（申报企业2家及以上竞价单元） | 非压力感应治疗导管-电定位-冷盐水
HXQXB39E9D6C | C02011200400010101980000003 | 弯形/色标颜色：F/橙；管径：7F/2.3mm；有效长度：115cm+/-20%；电极间距：2-5-2mm | EPC7FTC | 国械注准20163011580 | 冷盐水灌注射频消融导管 | 冷盐水灌注射频消融导管 | 上海微创电生理医疗科技股份有限公司 | 上海微创电生理医疗科技股份有限公司 | 心脏介入电生理类单件采购模式（申报企业2家及以上竞价单元） | 非压力感应治疗导管-电定位-冷盐水
HXQXB39E9D6C | C02011200400010101980000004 | 弯形/色标颜色：B/红；管径：7F/2.3mm；有效长度：115cm+/-20%；电极间距：2-5-2mm | EPC7BTC | 国械注准20163011580 | 冷盐水灌注射频消融导管 | 冷盐水灌注射频消融导管 | 上海微创电生理医疗科技股份有限公司 | 上海微创电生理医疗科技股份有限公司 | 心脏介入电生理类单件采购模式（申报企业2家及以上竞价单元） | 非压力感应治疗导管-电定位-冷盐水
HXQXBB9EC01D | C02011200400019113250000003 | M004PM96200 | M004PM96200 | 国械注进20183010420 | 盐水灌注微电极消融导管IntellaTip MiFi Open-Irrigated Ablation Catheter | 盐水灌注微电极消融导管IntellaTip MiFi Open-Irrigated Ablation Catheter | 波科国际医疗贸易（上海）有限公司 | 波科国际医疗贸易（上海）有限公司 | 心脏介入电生理类单件采购模式（申报企业2家及以上竞价单元） | 非压力感应治疗导管-电定位-冷盐水
HXQXC538A721 | C02011200400010090980000094 | 产品编号DI7TCFLRT，弯度F，头电极尺寸（mm)3. 5，温度传感器类型电偶，环状电极间距2-5-2mm； | DI7TCFLRT | 国械注进20163011876 | 诊断/消融可调弯头端导管CELSIUS THERMOCOOL Diagnostic/Ablation Deflectable Tip Catheters | 诊断/消融可调弯头端导管 CELSIUS THERMOCOOL | 强生（上海）医疗器材有限公司 | 强生（上海）医疗器材有限公司 | 心脏介入电生理类单件采购模式（申报企业2家及以上竞价单元） | 非压力感应治疗导管-电定位-冷盐水
HXQXC6AA3F75 | C02011200400012054050000008 | A701157 | A701157 | 国械注进20163012674 | 射频消融导管 FlexAbility™ Ablation Catheter | 射频消融导管 | 雅培医疗器械 Abbott Medical | 雅培医疗用品（上海）有限公司 | 心脏介入电生理类单件采购模式（申报企业2家及以上竞价单元） | 非压力感应治疗导管-电定位-冷盐水
HXQXC6AA3F75 | C02011200400012054050000009 | A701159 | A701159 | 国械注进20163012674 | 射频消融导管 FlexAbility™ Ablation Catheter | 射频消融导管 | 雅培医疗器械 Abbott Medical | 雅培医疗用品（上海）有限公司 | 心脏介入电生理类单件采购模式（申报企业2家及以上竞价单元） | 非压力感应治疗导管-电定位-冷盐水
HXQXC6AA3F75 | C02011200400012054050000010 | A701158 | A701158 | 国械注进20163012674 | 射频消融导管 FlexAbility™ Ablation Catheter | 射频消融导管 | 雅培医疗器械 Abbott Medical | 雅培医疗用品（上海）有限公司 | 心脏介入电生理类单件采购模式（申报企业2家及以上竞价单元） | 非压力感应治疗导管-电定位-冷盐水
HXQXC6AFDA42 | C02011200400012054050000011 | A088015 | A088015 | 国械注进20163014298 | 射频消融导管 Therapy Cool Flex Ablation Catheter | 射频消融导管 | 爱尔湾生物医学公司 Irvine Biomedical, Inc. a St. Jude Medical Company | 雅培医疗用品（上海）有限公司 | 心脏介入电生理类单件采购模式（申报企业2家及以上竞价单元） | 非压力感应治疗导管-电定位-冷盐水
HXQXC6AFDA42 | C02011200400012054050000012 | A088018 | A088018 | 国械注进20163014298 | 射频消融导管 Therapy Cool Flex Ablation Catheter | 射频消融导管 | 爱尔湾生物医学公司 Irvine Biomedical, Inc. a St. Jude Medical Company | 雅培医疗用品（上海）有限公司 | 心脏介入电生理类单件采购模式（申报企业2家及以上竞价单元） | 非压力感应治疗导管-电定位-冷盐水
HXQXC6AFDA42 | C02011200400012054050000013 | A088016 | A088016 | 国械注进20163014298 | 射频消融导管 Therapy Cool Flex Ablation Catheter | 射频消融导管 | 爱尔湾生物医学公司 Irvine Biomedical, Inc. a St. Jude Medical Company | 雅培医疗用品（上海）有限公司 | 心脏介入电生理类单件采购模式（申报企业2家及以上竞价单元） | 非压力感应治疗导管-电定位-冷盐水
HXQXC6AFDA42 | C02011200400012054050000014 | A088017 | A088017 | 国械注进20163014298 | 射频消融导管 Therapy Cool Flex Ablation Catheter | 射频消融导管 | 爱尔湾生物医学公司 Irvine Biomedical, Inc. a St. Jude Medical Company | 雅培医疗用品（上海）有限公司 | 心脏介入电生理类单件采购模式（申报企业2家及以上竞价单元） | 非压力感应治疗导管-电定位-冷盐水
HXQXC6B1607C | C02011200400024054050000006 | A701125 | A701125 | 国械注进20163012674 | 射频消融导管 FlexAbility™ Ablation Catheter | 射频消融导管 | 雅培医疗器械 Abbott Medical | 雅培医疗用品（上海）有限公司 | 心脏介入电生理类单件采购模式（申报企业2家及以上竞价单元） | 非压力感应治疗导管-电定位-冷盐水
HXQXC80EF566 | C02011200400010091700000066 | 有效长度：1150mm；电极数：4；环电极宽度：1.25mm；导管主体外径：2.34mm；电极间距mm：2-5-2；流量类型：W；温控类型：C；头部弯型：B | D7004252115BCWRT | 国械注准20153012249 | 可控弯电生理消融导管 | 可控弯电生理消融导管(灌注类型W) | 心诺普医疗技术（北京）有限公司 | 心诺普医疗技术（北京）有限公司 | 心脏介入电生理类单件采购模式（申报企业2家及以上竞价单元） | 非压力感应治疗导管-电定位-冷盐水
HXQXC80EF566 | C02011200400010091700000068 | 有效长度：1150mm；电极数：4；环电极宽度：1.25mm；导管主体外径：2.34mm；电极间距mm：2-5-2；流量类型：W；温控类型：C；头部弯型：D | D7004252115DCWRT | 国械注准20153012249 | 可控弯电生理消融导管 | 可控弯电生理消融导管(灌注类型W) | 心诺普医疗技术（北京）有限公司 | 心诺普医疗技术（北京）有限公司 | 心脏介入电生理类单件采购模式（申报企业2家及以上竞价单元） | 非压力感应治疗导管-电定位-冷盐水
HXQXC80EF566 | C02011200400010091700000070 | 有效长度：1150mm；电极数：4；环电极宽度：1.25mm；导管主体外径：2.34mm；电极间距mm：2-5-2；流量类型：W；温控类型：C；头部弯型：F | D7004252115FCWRT | 国械注准20153012249 | 可控弯电生理消融导管 | 可控弯电生理消融导管(灌注类型W) | 心诺普医疗技术（北京）有限公司 | 心诺普医疗技术（北京）有限公司 | 心脏介入电生理类单件采购模式（申报企业2家及以上竞价单元） | 非压力感应治疗导管-电定位-冷盐水
HXQXC8127AB8 | C02011200400012091700000016 | 有效长度：1150mm；电极数：4；环电极宽度：1.25mm；导管主体外径：2.34mm；电极间距mm：2-5-2；流量类型：V；温控类型：C；头部弯型：B | D7004252115BCVRT | 国械注准20153012249 | 可控弯电生理消融导管 | 可控弯电生理消融导管(灌注类型V) | 心诺普医疗技术（北京）有限公司 | 心诺普医疗技术（北京）有限公司 | 心脏介入电生理类单件采购模式（申报企业2家及以上竞价单元） | 非压力感应治疗导管-电定位-冷盐水
HXQXC8127AB8 | C02011200400012091700000018 | 有效长度：1150mm；电极数：4；环电极宽度：1.25mm；导管主体外径：2.34mm；电极间距mm：2-5-2；流量类型：V；温控类型：C；头部弯型：D | D7004252115DCVRT | 国械注准20153012249 | 可控弯电生理消融导管 | 可控弯电生理消融导管(灌注类型V) | 心诺普医疗技术（北京）有限公司 | 心诺普医疗技术（北京）有限公司 | 心脏介入电生理类单件采购模式（申报企业2家及以上竞价单元） | 非压力感应治疗导管-电定位-冷盐水
HXQXC8127AB8 | C02011200400012091700000113 | D7004252115FCVRT | D7004252115FCVRT | 国械注准20153012249 | 可控弯电生理消融导管 | 可控弯电生理消融导管(灌注类型V) | 心诺普医疗技术（北京）有限公司 | 心诺普医疗技术（北京）有限公司 | 心脏介入电生理类单件采购模式（申报企业2家及以上竞价单元） | 非压力感应治疗导管-电定位-冷盐水
HXQXD0B7AABF | C02011200400010090580000255 | 长度:110cm； 外径:7F；弯形D；测温方式:热电偶 | 902302 | 国械注准20173011561 | 冷盐水灌注射频消融导管 | 冷盐水灌注射频消融导管(电定位 单弯 带灌注) | 深圳惠泰医疗器械股份有限公司 | 深圳惠泰医疗器械股份有限公司 | 心脏介入电生理类单件采购模式（申报企业2家及以上竞价单元） | 非压力感应治疗导管-电定位-冷盐水
HXQXD0B7AABF | C02011200400010090580000269 | 长度:110cm； 外径:7F；弯形B；测温方式:热电偶 | 902301 | 国械注准20173011561 | 冷盐水灌注射频消融导管 | 冷盐水灌注射频消融导管(电定位 单弯 带灌注) | 深圳惠泰医疗器械股份有限公司 | 深圳惠泰医疗器械股份有限公司 | 心脏介入电生理类单件采购模式（申报企业2家及以上竞价单元） | 非压力感应治疗导管-电定位-冷盐水
HXQXD0B7AABF | C02011200400010090580000274 | 长度:110cm； 外径:7F；弯形A；测温方式:热电偶 | 902300 | 国械注准20173011561 | 冷盐水灌注射频消融导管 | 冷盐水灌注射频消融导管(电定位 单弯 带灌注) | 深圳惠泰医疗器械股份有限公司 | 深圳惠泰医疗器械股份有限公司 | 心脏介入电生理类单件采购模式（申报企业2家及以上竞价单元） | 非压力感应治疗导管-电定位-冷盐水
HXQXD0B7AABF | C02011200400010090580000287 | 长度:110cm； 外径:7F；弯形F；测温方式:热电偶 | 902303 | 国械注准20173011561 | 冷盐水灌注射频消融导管 | 冷盐水灌注射频消融导管(电定位 单弯 带灌注) | 深圳惠泰医疗器械股份有限公司 | 深圳惠泰医疗器械股份有限公司 | 心脏介入电生理类单件采购模式（申报企业2家及以上竞价单元） | 非压力感应治疗导管-电定位-冷盐水
HXQXD0BA6849 | C02011200400010090580000251 | 长度:110cm； 外径:7F；弯形A；测温方式:热电偶 | 902304 | 国械注准20173011561 | 冷盐水灌注射频消融导管 | 冷盐水灌注射频消融导管(电定位 单弯 带灌注) | 深圳惠泰医疗器械股份有限公司 | 深圳惠泰医疗器械股份有限公司 | 心脏介入电生理类单件采购模式（申报企业2家及以上竞价单元） | 非压力感应治疗导管-电定位-冷盐水
HXQXD0BA6849 | C02011200400010090580000253 | 长度:110cm； 外径:7F；弯形F；测温方式:热敏电阻 | 902315 | 国械注准20173011561 | 冷盐水灌注射频消融导管 | 冷盐水灌注射频消融导管(电定位 单弯 带灌注) | 深圳惠泰医疗器械股份有限公司 | 深圳惠泰医疗器械股份有限公司 | 心脏介入电生理类单件采购模式（申报企业2家及以上竞价单元） | 非压力感应治疗导管-电定位-冷盐水
HXQXD0BA6849 | C02011200400010090580000256 | 长度:110cm； 外径:7F；弯形D；测温方式:热电偶 | 902306 | 国械注准20173011561 | 冷盐水灌注射频消融导管 | 冷盐水灌注射频消融导管(电定位 单弯 带灌注) | 深圳惠泰医疗器械股份有限公司 | 深圳惠泰医疗器械股份有限公司 | 心脏介入电生理类单件采购模式（申报企业2家及以上竞价单元） | 非压力感应治疗导管-电定位-冷盐水
HXQXD0BA6849 | C02011200400010090580000257 | 长度:110cm； 外径:7F；弯形F；测温方式:热电偶 | 902307 | 国械注准20173011561 | 冷盐水灌注射频消融导管 | 冷盐水灌注射频消融导管(电定位 单弯 带灌注) | 深圳惠泰医疗器械股份有限公司 | 深圳惠泰医疗器械股份有限公司 | 心脏介入电生理类单件采购模式（申报企业2家及以上竞价单元） | 非压力感应治疗导管-电定位-冷盐水
HXQXD0BA6849 | C02011200400010090580000260 | 长度:110cm； 外径:7F；弯形D；测温方式:热敏电阻 | 902314 | 国械注准20173011561 | 冷盐水灌注射频消融导管 | 冷盐水灌注射频消融导管(电定位 单弯 带灌注) | 深圳惠泰医疗器械股份有限公司 | 深圳惠泰医疗器械股份有限公司 | 心脏介入电生理类单件采购模式（申报企业2家及以上竞价单元） | 非压力感应治疗导管-电定位-冷盐水
HXQXD0BA6849 | C02011200400010090580000264 | 长度:110cm； 外径:7F；弯形A；测温方式:热敏电阻 | 902312 | 国械注准20173011561 | 冷盐水灌注射频消融导管 | 冷盐水灌注射频消融导管(电定位 单弯 带灌注) | 深圳惠泰医疗器械股份有限公司 | 深圳惠泰医疗器械股份有限公司 | 心脏介入电生理类单件采购模式（申报企业2家及以上竞价单元） | 非压力感应治疗导管-电定位-冷盐水
HXQXD0BA6849 | C02011200400010090580000273 | 长度:110cm； 外径:7F；弯形B；测温方式:热电偶 | 902305 | 国械注准20173011561 | 冷盐水灌注射频消融导管 | 冷盐水灌注射频消融导管(电定位 单弯 带灌注) | 深圳惠泰医疗器械股份有限公司 | 深圳惠泰医疗器械股份有限公司 | 心脏介入电生理类单件采购模式（申报企业2家及以上竞价单元） | 非压力感应治疗导管-电定位-冷盐水
HXQXD0BA6849 | C02011200400010090580000277 | 长度:110cm； 外径:7F；弯形B；测温方式:热敏电阻 | 902313 | 国械注准20173011561 | 冷盐水灌注射频消融导管 | 冷盐水灌注射频消融导管(电定位 单弯 带灌注) | 深圳惠泰医疗器械股份有限公司 | 深圳惠泰医疗器械股份有限公司 | 心脏介入电生理类单件采购模式（申报企业2家及以上竞价单元） | 非压力感应治疗导管-电定位-冷盐水
HXQXD0C1C376 | C02011200400010090580000248 | 长度:110cm； 外径:6F；弯形E；测温方式:热电偶 | 902328 | 国械注准20173011561 | 冷盐水灌注射频消融导管 | 冷盐水灌注射频消融导管(电定位 单弯 带灌注) | 深圳惠泰医疗器械股份有限公司 | 深圳惠泰医疗器械股份有限公司 | 心脏介入电生理类单件采购模式（申报企业2家及以上竞价单元） | 非压力感应治疗导管-电定位-冷盐水
HXQXD0C1C376 | C02011200400010090580000249 | 长度:110cm； 外径:7F；弯形D；测温方式:热敏电阻 | 902310 | 国械注准20173011561 | 冷盐水灌注射频消融导管 | 冷盐水灌注射频消融导管(电定位 单弯 带灌注) | 深圳惠泰医疗器械股份有限公司 | 深圳惠泰医疗器械股份有限公司 | 心脏介入电生理类单件采购模式（申报企业2家及以上竞价单元） | 非压力感应治疗导管-电定位-冷盐水
HXQXD0C1C376 | C02011200400010090580000250 | 长度:110cm； 外径:6F；弯形D；测温方式:热电偶 | 902327 | 国械注准20173011561 | 冷盐水灌注射频消融导管 | 冷盐水灌注射频消融导管(电定位 单弯 带灌注) | 深圳惠泰医疗器械股份有限公司 | 深圳惠泰医疗器械股份有限公司 | 心脏介入电生理类单件采购模式（申报企业2家及以上竞价单元） | 非压力感应治疗导管-电定位-冷盐水
HXQXD0C1C376 | C02011200400010090580000252 | 长度:110cm； 外径:6F；弯形A；测温方式:热电偶 | 902324 | 国械注准20173011561 | 冷盐水灌注射频消融导管 | 冷盐水灌注射频消融导管(电定位 单弯 带灌注) | 深圳惠泰医疗器械股份有限公司 | 深圳惠泰医疗器械股份有限公司 | 心脏介入电生理类单件采购模式（申报企业2家及以上竞价单元） | 非压力感应治疗导管-电定位-冷盐水
HXQXD0C1C376 | C02011200400010090580000254 | 长度:110cm； 外径:6F；弯形C；测温方式:热电偶 | 902326 | 国械注准20173011561 | 冷盐水灌注射频消融导管 | 冷盐水灌注射频消融导管(电定位 单弯 带灌注) | 深圳惠泰医疗器械股份有限公司 | 深圳惠泰医疗器械股份有限公司 | 心脏介入电生理类单件采购模式（申报企业2家及以上竞价单元） | 非压力感应治疗导管-电定位-冷盐水
HXQXD0C1C376 | C02011200400010090580000258 | 长度:110cm； 外径:6F；弯形A；测温方式:热敏电阻 | 902330 | 国械注准20173011561 | 冷盐水灌注射频消融导管 | 冷盐水灌注射频消融导管(电定位 单弯 带灌注) | 深圳惠泰医疗器械股份有限公司 | 深圳惠泰医疗器械股份有限公司 | 心脏介入电生理类单件采购模式（申报企业2家及以上竞价单元） | 非压力感应治疗导管-电定位-冷盐水
HXQXD0C1C376 | C02011200400010090580000259 | 长度:110cm； 外径:6F；弯形F；测温方式:热敏电阻 | 902335 | 国械注准20173011561 | 冷盐水灌注射频消融导管 | 冷盐水灌注射频消融导管(电定位 单弯 带灌注) | 深圳惠泰医疗器械股份有限公司 | 深圳惠泰医疗器械股份有限公司 | 心脏介入电生理类单件采购模式（申报企业2家及以上竞价单元） | 非压力感应治疗导管-电定位-冷盐水
HXQXD0C1C376 | C02011200400010090580000261 | 长度:110cm； 外径:7F；弯形B；测温方式:热敏电阻 | 902309 | 国械注准20173011561 | 冷盐水灌注射频消融导管 | 冷盐水灌注射频消融导管(电定位 单弯 带灌注) | 深圳惠泰医疗器械股份有限公司 | 深圳惠泰医疗器械股份有限公司 | 心脏介入电生理类单件采购模式（申报企业2家及以上竞价单元） | 非压力感应治疗导管-电定位-冷盐水
HXQXD0C1C376 | C02011200400010090580000262 | 管径(mm):7F；有效管长(cm)±5%(允差):110；弯形:DL；测温方式:热敏电阻 | 902339 | 国械注准20173011561 | 冷盐水灌注射频消融导管 | 冷盐水灌注射频消融导管(电定位 单弯 带灌注) | 深圳惠泰医疗器械股份有限公司 | 深圳惠泰医疗器械股份有限公司 | 心脏介入电生理类单件采购模式（申报企业2家及以上竞价单元） | 非压力感应治疗导管-电定位-冷盐水
HXQXD0C1C376 | C02011200400010090580000265 | 长度:110cm； 外径:6F；弯形A15；测温方式:热电偶 | 902322 | 国械注准20173011561 | 冷盐水灌注射频消融导管 | 冷盐水灌注射频消融导管(电定位 单弯 带灌注) | 深圳惠泰医疗器械股份有限公司 | 深圳惠泰医疗器械股份有限公司 | 心脏介入电生理类单件采购模式（申报企业2家及以上竞价单元） | 非压力感应治疗导管-电定位-冷盐水
HXQXD0C1C376 | C02011200400010090580000266 | 长度:110cm； 外径:6F；弯形D；测温方式:热敏电阻 | 902333 | 国械注准20173011561 | 冷盐水灌注射频消融导管 | 冷盐水灌注射频消融导管(电定位 单弯 带灌注) | 深圳惠泰医疗器械股份有限公司 | 深圳惠泰医疗器械股份有限公司 | 心脏介入电生理类单件采购模式（申报企业2家及以上竞价单元） | 非压力感应治疗导管-电定位-冷盐水
HXQXD0C1C376 | C02011200400010090580000267 | 长度:110cm； 外径:6F；弯形F；测温方式:热电偶 | 902329 | 国械注准20173011561 | 冷盐水灌注射频消融导管 | 冷盐水灌注射频消融导管(电定位 单弯 带灌注) | 深圳惠泰医疗器械股份有限公司 | 深圳惠泰医疗器械股份有限公司 | 心脏介入电生理类单件采购模式（申报企业2家及以上竞价单元） | 非压力感应治疗导管-电定位-冷盐水
HXQXD0C1C376 | C02011200400010090580000270 | 长度:110cm； 外径:6F；弯形B；测温方式:热敏电阻 | 902331 | 国械注准20173011561 | 冷盐水灌注射频消融导管 | 冷盐水灌注射频消融导管(电定位 单弯 带灌注) | 深圳惠泰医疗器械股份有限公司 | 深圳惠泰医疗器械股份有限公司 | 心脏介入电生理类单件采购模式（申报企业2家及以上竞价单元） | 非压力感应治疗导管-电定位-冷盐水
HXQXD0C1C376 | C02011200400010090580000271 | 管径(mm):6F；有效管长(cm)±5%(允差):110；弯形:DL；测温方式:热敏电阻 | 902337 | 国械注准20173011561 | 冷盐水灌注射频消融导管 | 冷盐水灌注射频消融导管(电定位 单弯 带灌注) | 深圳惠泰医疗器械股份有限公司 | 深圳惠泰医疗器械股份有限公司 | 心脏介入电生理类单件采购模式（申报企业2家及以上竞价单元） | 非压力感应治疗导管-电定位-冷盐水
HXQXD0C1C376 | C02011200400010090580000272 | 长度:110cm； 外径:6F；弯形E；测温方式:热敏电阻 | 902334 | 国械注准20173011561 | 冷盐水灌注射频消融导管 | 冷盐水灌注射频消融导管(电定位 单弯 带灌注) | 深圳惠泰医疗器械股份有限公司 | 深圳惠泰医疗器械股份有限公司 | 心脏介入电生理类单件采购模式（申报企业2家及以上竞价单元） | 非压力感应治疗导管-电定位-冷盐水
HXQXD0C1C376 | C02011200400010090580000275 | 长度:110cm； 外径:6F；弯形A15；测温方式:热敏电阻 | 902323 | 国械注准20173011561 | 冷盐水灌注射频消融导管 | 冷盐水灌注射频消融导管(电定位 单弯 带灌注) | 深圳惠泰医疗器械股份有限公司 | 深圳惠泰医疗器械股份有限公司 | 心脏介入电生理类单件采购模式（申报企业2家及以上竞价单元） | 非压力感应治疗导管-电定位-冷盐水
HXQXD0C1C376 | C02011200400010090580000276 | 长度:110cm； 外径:6F；弯形B；测温方式:热电偶 | 902325 | 国械注准20173011561 | 冷盐水灌注射频消融导管 | 冷盐水灌注射频消融导管(电定位 单弯 带灌注) | 深圳惠泰医疗器械股份有限公司 | 深圳惠泰医疗器械股份有限公司 | 心脏介入电生理类单件采购模式（申报企业2家及以上竞价单元） | 非压力感应治疗导管-电定位-冷盐水
HXQXD0C1C376 | C02011200400010090580000278 | 长度:85cm； 外径:5F；Mini；测温方式:热电偶 | 902350 | 国械注准20173011561 | 冷盐水灌注射频消融导管 | 冷盐水灌注射频消融导管(电定位 单弯 带灌注) | 深圳惠泰医疗器械股份有限公司 | 深圳惠泰医疗器械股份有限公司 | 心脏介入电生理类单件采购模式（申报企业2家及以上竞价单元） | 非压力感应治疗导管-电定位-冷盐水
HXQXD0C1C376 | C02011200400010090580000279 | 长度:110cm； 外径:6F；弯形C；测温方式:热敏电阻 | 902332 | 国械注准20173011561 | 冷盐水灌注射频消融导管 | 冷盐水灌注射频消融导管(电定位 单弯 带灌注) | 深圳惠泰医疗器械股份有限公司 | 深圳惠泰医疗器械股份有限公司 | 心脏介入电生理类单件采购模式（申报企业2家及以上竞价单元） | 非压力感应治疗导管-电定位-冷盐水
HXQXD0C1C376 | C02011200400010090580000280 | 长度:110cm； 外径:6F；弯形A10；测温方式:热敏电阻 | 902321 | 国械注准20173011561 | 冷盐水灌注射频消融导管 | 冷盐水灌注射频消融导管(电定位 单弯 带灌注) | 深圳惠泰医疗器械股份有限公司 | 深圳惠泰医疗器械股份有限公司 | 心脏介入电生理类单件采购模式（申报企业2家及以上竞价单元） | 非压力感应治疗导管-电定位-冷盐水
HXQXD0C1C376 | C02011200400010090580000281 | 管径(mm):6F；有效管长(cm)±5%(允差):110；弯形:D；测温方式:热电偶 | 902336 | 国械注准20173011561 | 冷盐水灌注射频消融导管 | 冷盐水灌注射频消融导管(电定位 单弯 带灌注) | 深圳惠泰医疗器械股份有限公司 | 深圳惠泰医疗器械股份有限公司 | 心脏介入电生理类单件采购模式（申报企业2家及以上竞价单元） | 非压力感应治疗导管-电定位-冷盐水
HXQXD0C1C376 | C02011200400010090580000282 | 长度:110cm； 外径:6F；弯型A10；测温方式:热电偶 | 902320 | 国械注准20173011561 | 冷盐水灌注射频消融导管 | 冷盐水灌注射频消融导管(电定位 单弯 带灌注) | 深圳惠泰医疗器械股份有限公司 | 深圳惠泰医疗器械股份有限公司 | 心脏介入电生理类单件采购模式（申报企业2家及以上竞价单元） | 非压力感应治疗导管-电定位-冷盐水
HXQXD0C1C376 | C02011200400010090580000284 | 管径(mm):7F；有效管长(cm)±5%(允差):110；弯形:DL；测温方式:热电偶 | 902338 | 国械注准20173011561 | 冷盐水灌注射频消融导管 | 冷盐水灌注射频消融导管(电定位 单弯 带灌注) | 深圳惠泰医疗器械股份有限公司 | 深圳惠泰医疗器械股份有限公司 | 心脏介入电生理类单件采购模式（申报企业2家及以上竞价单元） | 非压力感应治疗导管-电定位-冷盐水
HXQXD0C1C376 | C02011200400010090580000285 | 长度:110cm； 外径:7F；弯形A；测温方式:热敏电阻 | 902308 | 国械注准20173011561 | 冷盐水灌注射频消融导管 | 冷盐水灌注射频消融导管(电定位 单弯 带灌注) | 深圳惠泰医疗器械股份有限公司 | 深圳惠泰医疗器械股份有限公司 | 心脏介入电生理类单件采购模式（申报企业2家及以上竞价单元） | 非压力感应治疗导管-电定位-冷盐水
HXQXD0C1C376 | C02011200400010090580000286 | 长度:110cm； 外径:7F；弯形F；测温方式:热敏电阻 | 902311 | 国械注准20173011561 | 冷盐水灌注射频消融导管 | 冷盐水灌注射频消融导管(电定位 单弯 带灌注) | 深圳惠泰医疗器械股份有限公司 | 深圳惠泰医疗器械股份有限公司 | 心脏介入电生理类单件采购模式（申报企业2家及以上竞价单元） | 非压力感应治疗导管-电定位-冷盐水
HXQXD0C9ABA4 | C02011200400022090580000088 | 管径（mm）:7.3F；有效管长（cm）±5%（允差）:110；弯形:FF ；测温方式：热敏电阻 | 902253 | 国械注准20173011561 | 冷盐水灌注射频消融导管 | 冷盐水灌注射频消融导管(电定位 双弯 带灌注) | 深圳惠泰医疗器械股份有限公司 | 深圳惠泰医疗器械股份有限公司 | 心脏介入电生理类单件采购模式（申报企业2家及以上竞价单元） | 非压力感应治疗导管-电定位-冷盐水
HXQXD0C9ABA4 | C02011200400022090580000091 | 管径（mm）:7.3F；有效管长（cm）±5%（允差）:110；弯形:AA ；测温方式：热电偶 | 902236 | 国械注准20173011561 | 冷盐水灌注射频消融导管 | 冷盐水灌注射频消融导管(电定位 双弯 带灌注) | 深圳惠泰医疗器械股份有限公司 | 深圳惠泰医疗器械股份有限公司 | 心脏介入电生理类单件采购模式（申报企业2家及以上竞价单元） | 非压力感应治疗导管-电定位-冷盐水
HXQXD0C9ABA4 | C02011200400022090580000093 | 管径（mm）:7.3F；有效管长（cm）±5%（允差）:110；弯形:CC ；测温方式：热敏电阻 | 902250 | 国械注准20173011561 | 冷盐水灌注射频消融导管 | 冷盐水灌注射频消融导管(电定位 双弯 带灌注) | 深圳惠泰医疗器械股份有限公司 | 深圳惠泰医疗器械股份有限公司 | 心脏介入电生理类单件采购模式（申报企业2家及以上竞价单元） | 非压力感应治疗导管-电定位-冷盐水
HXQXD0C9ABA4 | C02011200400022090580000096 | 管径（mm）:7.3F；有效管长（cm）±5%（允差）:110；弯形:CC ；测温方式：热电偶 | 902238 | 国械注准20173011561 | 冷盐水灌注射频消融导管 | 冷盐水灌注射频消融导管(电定位 双弯 带灌注) | 深圳惠泰医疗器械股份有限公司 | 深圳惠泰医疗器械股份有限公司 | 心脏介入电生理类单件采购模式（申报企业2家及以上竞价单元） | 非压力感应治疗导管-电定位-冷盐水
HXQXD0C9ABA4 | C02011200400022090580000097 | 管径（mm）:7.3F；有效管长（cm）±5%（允差）:110；弯形:EE ；测温方式：热电偶 | 902240 | 国械注准20173011561 | 冷盐水灌注射频消融导管 | 冷盐水灌注射频消融导管(电定位 双弯 带灌注) | 深圳惠泰医疗器械股份有限公司 | 深圳惠泰医疗器械股份有限公司 | 心脏介入电生理类单件采购模式（申报企业2家及以上竞价单元） | 非压力感应治疗导管-电定位-冷盐水
HXQXD0C9ABA4 | C02011200400022090580000099 | 管径（mm）:7.3F；有效管长（cm）±5%（允差）:110；弯形:DD ；测温方式：热电偶 | 902239 | 国械注准20173011561 | 冷盐水灌注射频消融导管 | 冷盐水灌注射频消融导管(电定位 双弯 带灌注) | 深圳惠泰医疗器械股份有限公司 | 深圳惠泰医疗器械股份有限公司 | 心脏介入电生理类单件采购模式（申报企业2家及以上竞价单元） | 非压力感应治疗导管-电定位-冷盐水
HXQXD0C9ABA4 | C02011200400022090580000100 | 管径（mm）:7.3F；有效管长（cm）±5%（允差）:110；弯形:FF ；测温方式：热电偶 | 902241 | 国械注准20173011561 | 冷盐水灌注射频消融导管 | 冷盐水灌注射频消融导管(电定位 双弯 带灌注) | 深圳惠泰医疗器械股份有限公司 | 深圳惠泰医疗器械股份有限公司 | 心脏介入电生理类单件采购模式（申报企业2家及以上竞价单元） | 非压力感应治疗导管-电定位-冷盐水
HXQXD0C9ABA4 | C02011200400022090580000103 | 管径（mm）:7.3F；有效管长（cm）±5%（允差）:110；弯形:BB ；测温方式：热敏电阻 | 902249 | 国械注准20173011561 | 冷盐水灌注射频消融导管 | 冷盐水灌注射频消融导管(电定位 双弯 带灌注) | 深圳惠泰医疗器械股份有限公司 | 深圳惠泰医疗器械股份有限公司 | 心脏介入电生理类单件采购模式（申报企业2家及以上竞价单元） | 非压力感应治疗导管-电定位-冷盐水
HXQXD0C9ABA4 | C02011200400022090580000104 | 管径（mm）:7.3F；有效管长（cm）±5%（允差）:110；弯形:BB ；测温方式：热电偶 | 902237 | 国械注准20173011561 | 冷盐水灌注射频消融导管 | 冷盐水灌注射频消融导管(电定位 双弯 带灌注) | 深圳惠泰医疗器械股份有限公司 | 深圳惠泰医疗器械股份有限公司 | 心脏介入电生理类单件采购模式（申报企业2家及以上竞价单元） | 非压力感应治疗导管-电定位-冷盐水
HXQXD0C9ABA4 | C02011200400022090580000105 | 管径（mm）:7.3F；有效管长（cm）±5%（允差）:110；弯形:DD ；测温方式：热敏电阻 | 902251 | 国械注准20173011561 | 冷盐水灌注射频消融导管 | 冷盐水灌注射频消融导管(电定位 双弯 带灌注) | 深圳惠泰医疗器械股份有限公司 | 深圳惠泰医疗器械股份有限公司 | 心脏介入电生理类单件采购模式（申报企业2家及以上竞价单元） | 非压力感应治疗导管-电定位-冷盐水
HXQXD0C9ABA4 | C02011200400022090580000109 | 管径（mm）:7.3F；有效管长（cm）±5%（允差）:110；弯形:EE ；测温方式：热敏电阻 | 902252 | 国械注准20173011561 | 冷盐水灌注射频消融导管 | 冷盐水灌注射频消融导管(电定位 双弯 带灌注) | 深圳惠泰医疗器械股份有限公司 | 深圳惠泰医疗器械股份有限公司 | 心脏介入电生理类单件采购模式（申报企业2家及以上竞价单元） | 非压力感应治疗导管-电定位-冷盐水
HXQXD0C9ABA4 | C02011200400022090580000110 | 管径（mm）:7.3F；有效管长（cm）±5%（允差）:110；弯形:AA ；测温方式：热敏电阻 | 902248 | 国械注准20173011561 | 冷盐水灌注射频消融导管 | 冷盐水灌注射频消融导管(电定位 双弯 带灌注) | 深圳惠泰医疗器械股份有限公司 | 深圳惠泰医疗器械股份有限公司 | 心脏介入电生理类单件采购模式（申报企业2家及以上竞价单元） | 非压力感应治疗导管-电定位-冷盐水
HXQXD0C9CC90 | C02011200400022090580000086 | 管径(mm):7.3F；有效管长(cm)±5%(允差):110；弯形:DDL；测温方式:热电偶 | 902254 | 国械注准20173011561 | 冷盐水灌注射频消融导管 | 冷盐水灌注射频消融导管(电定位 双弯 带灌注) | 深圳惠泰医疗器械股份有限公司 | 深圳惠泰医疗器械股份有限公司 | 心脏介入电生理类单件采购模式（申报企业2家及以上竞价单元） | 非压力感应治疗导管-电定位-冷盐水
HXQXD0C9CC90 | C02011200400022090580000087 | 管径(mm):7.3F；有效管长(cm)±5%(允差):110；弯形:DDL；测温方式:热敏电阻 | 902255 | 国械注准20173011561 | 冷盐水灌注射频消融导管 | 冷盐水灌注射频消融导管(电定位 双弯 带灌注) | 深圳惠泰医疗器械股份有限公司 | 深圳惠泰医疗器械股份有限公司 | 心脏介入电生理类单件采购模式（申报企业2家及以上竞价单元） | 非压力感应治疗导管-电定位-冷盐水
HXQXD0C9CC90 | C02011200400022090580000089 | 管径（mm）:7.3F；有效管长（cm）±5%（允差）:110；弯形:AA；测温方式:热敏电阻 | 902242 | 国械注准20173011561 | 冷盐水灌注射频消融导管 | 冷盐水灌注射频消融导管(电定位 双弯 带灌注) | 深圳惠泰医疗器械股份有限公司 | 深圳惠泰医疗器械股份有限公司 | 心脏介入电生理类单件采购模式（申报企业2家及以上竞价单元） | 非压力感应治疗导管-电定位-冷盐水
HXQXD0C9CC90 | C02011200400022090580000090 | 管径（mm）:7.3F；有效管长（cm）±5%（允差）:110；弯形:FF；测温方式:热电偶 | 902235 | 国械注准20173011561 | 冷盐水灌注射频消融导管 | 冷盐水灌注射频消融导管(电定位 双弯 带灌注) | 深圳惠泰医疗器械股份有限公司 | 深圳惠泰医疗器械股份有限公司 | 心脏介入电生理类单件采购模式（申报企业2家及以上竞价单元） | 非压力感应治疗导管-电定位-冷盐水
HXQXD0C9CC90 | C02011200400022090580000092 | 管径（mm）:7.3F；有效管长（cm）±5%（允差）:110；弯形:BB；测温方式:热电偶 | 902231 | 国械注准20173011561 | 冷盐水灌注射频消融导管 | 冷盐水灌注射频消融导管(电定位 双弯 带灌注) | 深圳惠泰医疗器械股份有限公司 | 深圳惠泰医疗器械股份有限公司 | 心脏介入电生理类单件采购模式（申报企业2家及以上竞价单元） | 非压力感应治疗导管-电定位-冷盐水
HXQXD0C9CC90 | C02011200400022090580000094 | 管径（mm）:7.3F；有效管长（cm）±5%（允差）:110；弯形:AA；测温方式:热电偶 | 902230 | 国械注准20173011561 | 冷盐水灌注射频消融导管 | 冷盐水灌注射频消融导管(电定位 双弯 带灌注) | 深圳惠泰医疗器械股份有限公司 | 深圳惠泰医疗器械股份有限公司 | 心脏介入电生理类单件采购模式（申报企业2家及以上竞价单元） | 非压力感应治疗导管-电定位-冷盐水
HXQXD0C9CC90 | C02011200400022090580000095 | 管径（mm）:7.3F；有效管长（cm）±5%（允差）:110；弯形:CC；测温方式:热电偶 | 902232 | 国械注准20173011561 | 冷盐水灌注射频消融导管 | 冷盐水灌注射频消融导管(电定位 双弯 带灌注) | 深圳惠泰医疗器械股份有限公司 | 深圳惠泰医疗器械股份有限公司 | 心脏介入电生理类单件采购模式（申报企业2家及以上竞价单元） | 非压力感应治疗导管-电定位-冷盐水
HXQXD0C9CC90 | C02011200400022090580000098 | 管径（mm）:7.3F；有效管长（cm）±5%（允差）:110；弯形:EE；测温方式:热敏电阻 | 902246 | 国械注准20173011561 | 冷盐水灌注射频消融导管 | 冷盐水灌注射频消融导管(电定位 双弯 带灌注) | 深圳惠泰医疗器械股份有限公司 | 深圳惠泰医疗器械股份有限公司 | 心脏介入电生理类单件采购模式（申报企业2家及以上竞价单元） | 非压力感应治疗导管-电定位-冷盐水
HXQXD0C9CC90 | C02011200400022090580000101 | 管径（mm）:7.3F；有效管长（cm）±5%（允差）:110；弯形:CC；测温方式:热敏电阻 | 902244 | 国械注准20173011561 | 冷盐水灌注射频消融导管 | 冷盐水灌注射频消融导管(电定位 双弯 带灌注) | 深圳惠泰医疗器械股份有限公司 | 深圳惠泰医疗器械股份有限公司 | 心脏介入电生理类单件采购模式（申报企业2家及以上竞价单元） | 非压力感应治疗导管-电定位-冷盐水
HXQXD0C9CC90 | C02011200400022090580000102 | 管径（mm）:7.3F；有效管长（cm）±5%（允差）:110；弯形:DD；测温方式:热敏电阻 | 902245 | 国械注准20173011561 | 冷盐水灌注射频消融导管 | 冷盐水灌注射频消融导管(电定位 双弯 带灌注) | 深圳惠泰医疗器械股份有限公司 | 深圳惠泰医疗器械股份有限公司 | 心脏介入电生理类单件采购模式（申报企业2家及以上竞价单元） | 非压力感应治疗导管-电定位-冷盐水
HXQXD0C9CC90 | C02011200400022090580000106 | 管径（mm）:7.3F；有效管长（cm）±5%（允差）:110；弯形:EE；测温方式:热电偶 | 902234 | 国械注准20173011561 | 冷盐水灌注射频消融导管 | 冷盐水灌注射频消融导管(电定位 双弯 带灌注) | 深圳惠泰医疗器械股份有限公司 | 深圳惠泰医疗器械股份有限公司 | 心脏介入电生理类单件采购模式（申报企业2家及以上竞价单元） | 非压力感应治疗导管-电定位-冷盐水
HXQXD0C9CC90 | C02011200400022090580000107 | 管径（mm）:7.3F；有效管长（cm）±5%（允差）:110；弯形:DD；测温方式:热电偶 | 902233 | 国械注准20173011561 | 冷盐水灌注射频消融导管 | 冷盐水灌注射频消融导管(电定位 双弯 带灌注) | 深圳惠泰医疗器械股份有限公司 | 深圳惠泰医疗器械股份有限公司 | 心脏介入电生理类单件采购模式（申报企业2家及以上竞价单元） | 非压力感应治疗导管-电定位-冷盐水
HXQXD0C9CC90 | C02011200400022090580000108 | 管径（mm）:7.3F；有效管长（cm）±5%（允差）:110；弯形:BB；测温方式:热敏电阻 | 902243 | 国械注准20173011561 | 冷盐水灌注射频消融导管 | 冷盐水灌注射频消融导管(电定位 双弯 带灌注) | 深圳惠泰医疗器械股份有限公司 | 深圳惠泰医疗器械股份有限公司 | 心脏介入电生理类单件采购模式（申报企业2家及以上竞价单元） | 非压力感应治疗导管-电定位-冷盐水
HXQXD0C9CC90 | C02011200400022090580000111 | 管径（mm）:7.3F；有效管长（cm）±5%（允差）:110；弯形:FF；测温方式:热敏电阻 | 902247 | 国械注准20173011561 | 冷盐水灌注射频消融导管 | 冷盐水灌注射频消融导管(电定位 双弯 带灌注) | 深圳惠泰医疗器械股份有限公司 | 深圳惠泰医疗器械股份有限公司 | 心脏介入电生理类单件采购模式（申报企业2家及以上竞价单元） | 非压力感应治疗导管-电定位-冷盐水
HXQXE9163C5A | C02011200400010090580000268 | 管径(mm):7F；有效管长(cm)±5%(允差):110；弯形:E；测温方式:热电偶 | 902316 | 国械注准20173011561 | 冷盐水灌注射频消融导管 | 冷盐水灌注射频消融导管 | 深圳惠泰医疗器械股份有限公司 | 深圳惠泰医疗器械股份有限公司 | 心脏介入电生理类单件采购模式（申报企业2家及以上竞价单元） | 非压力感应治疗导管-电定位-冷盐水
HXQXE9163C5A | C02011200400010090580000288 | 管径(mm):7F；有效管长(cm)±5%(允差):110；弯形:E；测温方式:热敏电阻 | 902318 | 国械注准20173011561 | 冷盐水灌注射频消融导管 | 冷盐水灌注射频消融导管 | 深圳惠泰医疗器械股份有限公司 | 深圳惠泰医疗器械股份有限公司 | 心脏介入电生理类单件采购模式（申报企业2家及以上竞价单元） | 非压力感应治疗导管-电定位-冷盐水
HXQXE916737E | C02011200400010090580000263 | 管径(mm):7F；有效管长(cm)±5%(允差):110；弯形:E；测温方式:热电偶 | 902317 | 国械注准20173011561 | 冷盐水灌注射频消融导管 | 冷盐水灌注射频消融导管 | 深圳惠泰医疗器械股份有限公司 | 深圳惠泰医疗器械股份有限公司 | 心脏介入电生理类单件采购模式（申报企业2家及以上竞价单元） | 非压力感应治疗导管-电定位-冷盐水
HXQXE916737E | C02011200400010090580000283 | 管径(mm):7F；有效管长(cm)±5%(允差):110；弯形:E；测温方式:热敏电阻 | 902319 | 国械注准20173011561 | 冷盐水灌注射频消融导管 | 冷盐水灌注射频消融导管 | 深圳惠泰医疗器械股份有限公司 | 深圳惠泰医疗器械股份有限公司 | 心脏介入电生理类单件采购模式（申报企业2家及以上竞价单元） | 非压力感应治疗导管-电定位-冷盐水
HXQXEECE200F | C02011200400019113250000001 | M004PM9620N40 | M004PM9620N40 | 国械注进20183010420 | 盐水灌注微电极消融导管IntellaTip MiFi Open-Irrigated Ablation Catheter | 盐水灌注微电极消融导管 | 波科国际医疗贸易（上海）有限公司 | 波科国际医疗贸易（上海）有限公司 | 心脏介入电生理类单件采购模式（申报企业2家及以上竞价单元） | 非压力感应治疗导管-电定位-冷盐水
HXQXEECECC3E | C02011200400019113250000002 | M004PM9620K20 | M004PM9620K20 | 国械注进20183010420 | 盐水灌注微电极消融导管IntellaTip MiFi Open-Irrigated Ablation Catheter | 盐水灌注微电极消融导管 | 波科国际医疗贸易（上海）有限公司 | 波科国际医疗贸易（上海）有限公司 | 心脏介入电生理类单件采购模式（申报企业2家及以上竞价单元） | 非压力感应治疗导管-电定位-冷盐水
HXQXC39FC995 | C02010800400026091700000057 | F7010004115PRT | F7010004115PRT | 国械注准20173074357 | 电生理导管 | 电生理导管 | 心诺普医疗技术（北京）有限公司 | 心诺普医疗技术（北京）有限公司 | 心脏介入电生理类单件采购模式（申报企业2家及以上竞价单元） | 环形标测诊断导管-电定位
HXQXC39FC995 | C02010800400026091700000058 | F7010006115PRT | F7010006115PRT | 国械注准20173074357 | 电生理导管 | 电生理导管 | 心诺普医疗技术（北京）有限公司 | 心诺普医疗技术（北京）有限公司 | 心脏介入电生理类单件采购模式（申报企业2家及以上竞价单元） | 环形标测诊断导管-电定位
HXQXCB043347 | C02010800400026101980000005 | 弯度/色标颜色：P/黑，长度：115cm，管径：7F,环形头段直径:20mm | EPQ7P020 | 国械注准20163070998 | 环肺静脉标测导管 | 环肺静脉标测导管 | 上海微创电生理医疗科技股份有限公司 | 上海微创电生理医疗科技股份有限公司 | 心脏介入电生理类单件采购模式（申报企业2家及以上竞价单元） | 环形标测诊断导管-电定位
HXQXCB043347 | C02010800400026101980000006 | 弯度/色标颜色：P/黑，长度：115cm，管径：7F,环形头段直径:25mm | EPQ7P025 | 国械注准20163070998 | 环肺静脉标测导管 | 环肺静脉标测导管 | 上海微创电生理医疗科技股份有限公司 | 上海微创电生理医疗科技股份有限公司 | 心脏介入电生理类单件采购模式（申报企业2家及以上竞价单元） | 环形标测诊断导管-电定位
HXQXCB043347 | C02010800400026101980000007 | 弯度/色标颜色：P/黑，长度：115cm，管径：7F,环形头段直径:12mm | EPQ7P012 | 国械注准20163070998 | 环肺静脉标测导管 | 环肺静脉标测导管 | 上海微创电生理医疗科技股份有限公司 | 上海微创电生理医疗科技股份有限公司 | 心脏介入电生理类单件采购模式（申报企业2家及以上竞价单元） | 环形标测诊断导管-电定位
HXQXCB043347 | C02010800400026101980000008 | 弯度/色标颜色：P/黑，长度：115cm，管径：7F,环形头段直径:15mm | EPQ7P015 | 国械注准20163070998 | 环肺静脉标测导管 | 环肺静脉标测导管 | 上海微创电生理医疗科技股份有限公司 | 上海微创电生理医疗科技股份有限公司 | 心脏介入电生理类单件采购模式（申报企业2家及以上竞价单元） | 环形标测诊断导管-电定位
HXQXCB737212 | C02010800400027090580000002 | 管径（mm）:7F；长度:110 ±5cm；其他描述:环状标测；弯形:PV24 极数:20极 | 901686 | 国械注准20163072522 | 电生理电极导管 | 电生理电极导管 | 深圳惠泰医疗器械股份有限公司 | 深圳惠泰医疗器械股份有限公司 | 心脏介入电生理类单件采购模式（申报企业2家及以上竞价单元） | 环形标测诊断导管-电定位
HXQXCB7CC6C8 | C02010800400026090580000011 | 管径（mm）:6F；长度:110 ±5cm；其他描述:弯形PV12 极数:十极 | 901687 | 国械注准20163072522 | 电生理电极导管 | 电生理电极导管 | 深圳惠泰医疗器械股份有限公司 | 深圳惠泰医疗器械股份有限公司 | 心脏介入电生理类单件采购模式（申报企业2家及以上竞价单元） | 环形标测诊断导管-电定位
HXQXCB7CC6C8 | C02010800400026090580000012 | 管径（mm）:6F；长度:110 ±5cm；其他描述:弯形PV15 极数:十极 | 901688 | 国械注准20163072522 | 电生理电极导管 | 电生理电极导管 | 深圳惠泰医疗器械股份有限公司 | 深圳惠泰医疗器械股份有限公司 | 心脏介入电生理类单件采购模式（申报企业2家及以上竞价单元） | 环形标测诊断导管-电定位
HXQXCB7CC6C8 | C02010800400026090580000013 | 管径（mm）:7F；长度:110±5cm；其他描述:弯形PV15 极数:十极 | 901642 | 国械注准20163072522 | 电生理电极导管 | 电生理电极导管 | 深圳惠泰医疗器械股份有限公司 | 深圳惠泰医疗器械股份有限公司 | 心脏介入电生理类单件采购模式（申报企业2家及以上竞价单元） | 环形标测诊断导管-电定位
HXQXCB7CC6C8 | C02010800400026090580000014 | 管径（mm）:6F；长度:110 ±5cm；其他描述:弯形PV24； 极数:十极 | 901691 | 国械注准20163072522 | 电生理电极导管 | 电生理电极导管 | 深圳惠泰医疗器械股份有限公司 | 深圳惠泰医疗器械股份有限公司 | 心脏介入电生理类单件采购模式（申报企业2家及以上竞价单元） | 环形标测诊断导管-电定位
HXQXCB7CC6C8 | C02010800400026090580000015 | 管径（mm）:7F；长度:110±5cm；其他描述:弯形PV18 极数:十极 | 901643 | 国械注准20163072522 | 电生理电极导管 | 电生理电极导管 | 深圳惠泰医疗器械股份有限公司 | 深圳惠泰医疗器械股份有限公司 | 心脏介入电生理类单件采购模式（申报企业2家及以上竞价单元） | 环形标测诊断导管-电定位
HXQXCB7CC6C8 | C02010800400026090580000016 | 管径（mm）:7F；长度:110±5cm；其他描述:弯形PV12 极数:十极 | 901641 | 国械注准20163072522 | 电生理电极导管 | 电生理电极导管 | 深圳惠泰医疗器械股份有限公司 | 深圳惠泰医疗器械股份有限公司 | 心脏介入电生理类单件采购模式（申报企业2家及以上竞价单元） | 环形标测诊断导管-电定位
HXQXCB7CC6C8 | C02010800400026090580000017 | 管径（mm）:7F；长度:110±5cm；其他描述:弯形PV21 极数:十极 | 901644 | 国械注准20163072522 | 电生理电极导管 | 电生理电极导管 | 深圳惠泰医疗器械股份有限公司 | 深圳惠泰医疗器械股份有限公司 | 心脏介入电生理类单件采购模式（申报企业2家及以上竞价单元） | 环形标测诊断导管-电定位
HXQXCB7CC6C8 | C02010800400026090580000018 | 管径（mm）:6F；长度:110 ±5cm；其他描述:弯形PV18 极数:十极 | 901689 | 国械注准20163072522 | 电生理电极导管 | 电生理电极导管 | 深圳惠泰医疗器械股份有限公司 | 深圳惠泰医疗器械股份有限公司 | 心脏介入电生理类单件采购模式（申报企业2家及以上竞价单元） | 环形标测诊断导管-电定位
HXQXCB7CC6C8 | C02010800400026090580000019 | 管径（mm）:7F；长度:110±5cm；其他描述:弯形PV24； 极数:十极 | 901645 | 国械注准20163072522 | 电生理电极导管 | 电生理电极导管 | 深圳惠泰医疗器械股份有限公司 | 深圳惠泰医疗器械股份有限公司 | 心脏介入电生理类单件采购模式（申报企业2家及以上竞价单元） | 环形标测诊断导管-电定位
HXQXCB7CC6C8 | C02010800400026090580000020 | 管径（mm）:6F；长度:110 ±5cm；其他描述:弯形PV21 极数:十极 | 901690 | 国械注准20163072522 | 电生理电极导管 | 电生理电极导管 | 深圳惠泰医疗器械股份有限公司 | 深圳惠泰医疗器械股份有限公司 | 心脏介入电生理类单件采购模式（申报企业2家及以上竞价单元） | 环形标测诊断导管-电定位
HXQXD189297D | C02010800400008091240000001 | LP30F75L10(4.5)15(0.65) | LP30F75L10(4.5)15(0.65) | 国械注准20163072380 | 环形肺静脉标测导管 | 环形肺静脉标测导管 | 乐普（北京）医疗器械股份有限公司 | 乐普（北京）医疗器械股份有限公司 | 心脏介入电生理类单件采购模式（申报企业2家及以上竞价单元） | 环形标测诊断导管-电定位
HXQXD189297D | C02010800400008091240000002 | LP30F75L10(4.5)15(1) | LP30F75L10(4.5)15(1) | 国械注准20163072380 | 环形肺静脉标测导管 | 环形肺静脉标测导管 | 乐普（北京）医疗器械股份有限公司 | 乐普（北京）医疗器械股份有限公司 | 心脏介入电生理类单件采购模式（申报企业2家及以上竞价单元） | 环形标测诊断导管-电定位
HXQXD189297D | C02010800400008091240000003 | LP30F75L10(6)20(0.65) | LP30F75L10(6)20(0.65) | 国械注准20163072380 | 环形肺静脉标测导管 | 环形肺静脉标测导管 | 乐普（北京）医疗器械股份有限公司 | 乐普（北京）医疗器械股份有限公司 | 心脏介入电生理类单件采购模式（申报企业2家及以上竞价单元） | 环形标测诊断导管-电定位
HXQXD189297D | C02010800400008091240000004 | LP30F75L10(6)20(1) | LP30F75L10(6)20(1) | 国械注准20163072380 | 环形肺静脉标测导管 | 环形肺静脉标测导管 | 乐普（北京）医疗器械股份有限公司 | 乐普（北京）医疗器械股份有限公司 | 心脏介入电生理类单件采购模式（申报企业2家及以上竞价单元） | 环形标测诊断导管-电定位
HXQXD189297D | C02010800400008091240000005 | LP30F75L10(8)25(0.65) | LP30F75L10(8)25(0.65) | 国械注准20163072380 | 环形肺静脉标测导管 | 环形肺静脉标测导管 | 乐普（北京）医疗器械股份有限公司 | 乐普（北京）医疗器械股份有限公司 | 心脏介入电生理类单件采购模式（申报企业2家及以上竞价单元） | 环形标测诊断导管-电定位
HXQXD189297D | C02010800400008091240000006 | LP30F75L10(8)25(1) | LP30F75L10(8)25(1) | 国械注准20163072380 | 环形肺静脉标测导管 | 环形肺静脉标测导管 | 乐普（北京）医疗器械股份有限公司 | 乐普（北京）医疗器械股份有限公司 | 心脏介入电生理类单件采购模式（申报企业2家及以上竞价单元） | 环形标测诊断导管-电定位
HXQXD189297D | C02010800400008091240000007 | LP30F7L10(4.5)15(0.65) | LP30F7L10(4.5)15(0.65) | 国械注准20163072380 | 环形肺静脉标测导管 | 环形肺静脉标测导管 | 乐普（北京）医疗器械股份有限公司 | 乐普（北京）医疗器械股份有限公司 | 心脏介入电生理类单件采购模式（申报企业2家及以上竞价单元） | 环形标测诊断导管-电定位
HXQXD189297D | C02010800400008091240000008 | LP30F7L10(4.5)15(1) | LP30F7L10(4.5)15(1) | 国械注准20163072380 | 环形肺静脉标测导管 | 环形肺静脉标测导管 | 乐普（北京）医疗器械股份有限公司 | 乐普（北京）医疗器械股份有限公司 | 心脏介入电生理类单件采购模式（申报企业2家及以上竞价单元） | 环形标测诊断导管-电定位
HXQXD189297D | C02010800400008091240000009 | LP30F7L10(6)20(0.65) | LP30F7L10(6)20(0.65) | 国械注准20163072380 | 环形肺静脉标测导管 | 环形肺静脉标测导管 | 乐普（北京）医疗器械股份有限公司 | 乐普（北京）医疗器械股份有限公司 | 心脏介入电生理类单件采购模式（申报企业2家及以上竞价单元） | 环形标测诊断导管-电定位
HXQXD189297D | C02010800400008091240000010 | LP30F7L10(6)20(1) | LP30F7L10(6)20(1) | 国械注准20163072380 | 环形肺静脉标测导管 | 环形肺静脉标测导管 | 乐普（北京）医疗器械股份有限公司 | 乐普（北京）医疗器械股份有限公司 | 心脏介入电生理类单件采购模式（申报企业2家及以上竞价单元） | 环形标测诊断导管-电定位
HXQXD189297D | C02010800400008091240000011 | LP30F7L10(8)25(0.65) | LP30F7L10(8)25(0.65) | 国械注准20163072380 | 环形肺静脉标测导管 | 环形肺静脉标测导管 | 乐普（北京）医疗器械股份有限公司 | 乐普（北京）医疗器械股份有限公司 | 心脏介入电生理类单件采购模式（申报企业2家及以上竞价单元） | 环形标测诊断导管-电定位
HXQXD189297D | C02010800400008091240000012 | LP30F7L10(8)25(1) | LP30F7L10(8)25(1) | 国械注准20163072380 | 环形肺静脉标测导管 | 环形肺静脉标测导管 | 乐普（北京）医疗器械股份有限公司 | 乐普（北京）医疗器械股份有限公司 | 心脏介入电生理类单件采购模式（申报企业2家及以上竞价单元） | 环形标测诊断导管-电定位
HXQXD19148DA | C02010800400009091240000001 | LP30F75L20(141)15(0.65) | LP30F75L20(141)15(0.65) | 国械注准20163072380 | 环形肺静脉标测导管 | 环形肺静脉标测导管 | 乐普（北京）医疗器械股份有限公司 | 乐普（北京）医疗器械股份有限公司 | 心脏介入电生理类单件采购模式（申报企业2家及以上竞价单元） | 环形标测诊断导管-电定位
HXQXD19148DA | C02010800400009091240000002 | LP30F75L20(141)15(1) | LP30F75L20(141)15(1) | 国械注准20163072380 | 环形肺静脉标测导管 | 环形肺静脉标测导管 | 乐普（北京）医疗器械股份有限公司 | 乐普（北京）医疗器械股份有限公司 | 心脏介入电生理类单件采购模式（申报企业2家及以上竞价单元） | 环形标测诊断导管-电定位
HXQXD19148DA | C02010800400009091240000003 | LP30F75L20(161)20(0.65) | LP30F75L20(161)20(0.65) | 国械注准20163072380 | 环形肺静脉标测导管 | 环形肺静脉标测导管 | 乐普（北京）医疗器械股份有限公司 | 乐普（北京）医疗器械股份有限公司 | 心脏介入电生理类单件采购模式（申报企业2家及以上竞价单元） | 环形标测诊断导管-电定位
HXQXD19148DA | C02010800400009091240000004 | LP30F75L20(161)20(1) | LP30F75L20(161)20(1) | 国械注准20163072380 | 环形肺静脉标测导管 | 环形肺静脉标测导管 | 乐普（北京）医疗器械股份有限公司 | 乐普（北京）医疗器械股份有限公司 | 心脏介入电生理类单件采购模式（申报企业2家及以上竞价单元） | 环形标测诊断导管-电定位
HXQXD19148DA | C02010800400009091240000005 | LP30F75L20(262)25(0.65) | LP30F75L20(262)25(0.65) | 国械注准20163072380 | 环形肺静脉标测导管 | 环形肺静脉标测导管 | 乐普（北京）医疗器械股份有限公司 | 乐普（北京）医疗器械股份有限公司 | 心脏介入电生理类单件采购模式（申报企业2家及以上竞价单元） | 环形标测诊断导管-电定位
HXQXD19148DA | C02010800400009091240000006 | LP30F75L20(262)25(1) | LP30F75L20(262)25(1) | 国械注准20163072380 | 环形肺静脉标测导管 | 环形肺静脉标测导管 | 乐普（北京）医疗器械股份有限公司 | 乐普（北京）医疗器械股份有限公司 | 心脏介入电生理类单件采购模式（申报企业2家及以上竞价单元） | 环形标测诊断导管-电定位
HXQXD19148DA | C02010800400009091240000007 | LP30F7L20(141)15(0.65) | LP30F7L20(141)15(0.65) | 国械注准20163072380 | 环形肺静脉标测导管 | 环形肺静脉标测导管 | 乐普（北京）医疗器械股份有限公司 | 乐普（北京）医疗器械股份有限公司 | 心脏介入电生理类单件采购模式（申报企业2家及以上竞价单元） | 环形标测诊断导管-电定位
HXQXD19148DA | C02010800400009091240000008 | LP30F7L20(141)15(1) | LP30F7L20(141)15(1) | 国械注准20163072380 | 环形肺静脉标测导管 | 环形肺静脉标测导管 | 乐普（北京）医疗器械股份有限公司 | 乐普（北京）医疗器械股份有限公司 | 心脏介入电生理类单件采购模式（申报企业2家及以上竞价单元） | 环形标测诊断导管-电定位
HXQXD19148DA | C02010800400009091240000009 | LP30F7L20(161)20(0.65) | LP30F7L20(161)20(0.65) | 国械注准20163072380 | 环形肺静脉标测导管 | 环形肺静脉标测导管 | 乐普（北京）医疗器械股份有限公司 | 乐普（北京）医疗器械股份有限公司 | 心脏介入电生理类单件采购模式（申报企业2家及以上竞价单元） | 环形标测诊断导管-电定位
HXQXD19148DA | C02010800400009091240000010 | LP30F7L20(161)20(1) | LP30F7L20(161)20(1) | 国械注准20163072380 | 环形肺静脉标测导管 | 环形肺静脉标测导管 | 乐普（北京）医疗器械股份有限公司 | 乐普（北京）医疗器械股份有限公司 | 心脏介入电生理类单件采购模式（申报企业2家及以上竞价单元） | 环形标测诊断导管-电定位
HXQXD19148DA | C02010800400009091240000011 | LP30F7L20(262)25(0.65) | LP30F7L20(262)25(0.65) | 国械注准20163072380 | 环形肺静脉标测导管 | 环形肺静脉标测导管 | 乐普（北京）医疗器械股份有限公司 | 乐普（北京）医疗器械股份有限公司 | 心脏介入电生理类单件采购模式（申报企业2家及以上竞价单元） | 环形标测诊断导管-电定位
HXQXD19148DA | C02010800400009091240000012 | LP30F7L20(262)25(1) | LP30F7L20(262)25(1) | 国械注准20163072380 | 环形肺静脉标测导管 | 环形肺静脉标测导管 | 乐普（北京）医疗器械股份有限公司 | 乐普（北京）医疗器械股份有限公司 | 心脏介入电生理类单件采购模式（申报企业2家及以上竞价单元） | 环形标测诊断导管-电定位
HXQXD19148DA | C02010800400009091240000013 | LP30F7L20(6/4.5)20/15(0.65) | LP30F7L20(6/4.5)20/15(0.65) | 国械注准20163072380 | 环形肺静脉标测导管 | 环形肺静脉标测导管 | 乐普（北京）医疗器械股份有限公司 | 乐普（北京）医疗器械股份有限公司 | 心脏介入电生理类单件采购模式（申报企业2家及以上竞价单元） | 环形标测诊断导管-电定位
HXQXF5EA1C1B | C02010800400026091700000050 | D7010004115LNRT | D7010004115LNRT | 国械注准20173014359 | 可控弯电生理消融导管 | 可控弯电生理消融导管 | 心诺普医疗技术（北京）有限公司 | 心诺普医疗技术（北京）有限公司 | 心脏介入电生理类单件采购模式（申报企业2家及以上竞价单元） | 环形标测诊断导管-电定位
HXQXF5EA1C1B | C02010800400026091700000051 | D7010005115LNRT | D7010005115LNRT | 国械注准20173014359 | 可控弯电生理消融导管 | 可控弯电生理消融导管 | 心诺普医疗技术（北京）有限公司 | 心诺普医疗技术（北京）有限公司 | 心脏介入电生理类单件采购模式（申报企业2家及以上竞价单元） | 环形标测诊断导管-电定位
HXQXF5EA1C1B | C02010800400026091700000052 | D7010006115LNRT | D7010006115LNRT | 国械注准20173014359 | 可控弯电生理消融导管 | 可控弯电生理消融导管 | 心诺普医疗技术（北京）有限公司 | 心诺普医疗技术（北京）有限公司 | 心脏介入电生理类单件采购模式（申报企业2家及以上竞价单元） | 环形标测诊断导管-电定位
HXQXBBAFA88E | C02010800400002113250000001 | M0044000300 | M0044000300 | 国械注进20153070152 | 诊断用电极导管 | 诊断用电极导管-固定弯十极 | 波士顿科学公司 Boston Scientific Corporation | 波科国际医疗贸易（上海）有限公司 | 心脏介入电生理类单件采购模式（申报企业2家及以上竞价单元） | 线形标测诊断导管-10极标测（含10-19极）-固定弯
HXQXBBAFA88E | C02010800400002113250000002 | M0044000310 | M0044000310 | 国械注进20153070152 | 诊断用电极导管 | 诊断用电极导管-固定弯十极 | 波士顿科学公司 Boston Scientific Corporation | 波科国际医疗贸易（上海）有限公司 | 心脏介入电生理类单件采购模式（申报企业2家及以上竞价单元） | 线形标测诊断导管-10极标测（含10-19极）-固定弯
HXQXBBAFA88E | C02010800400002113250000003 | M0044000320 | M0044000320 | 国械注进20153070152 | 诊断用电极导管 | 诊断用电极导管-固定弯十极 | 波士顿科学公司 Boston Scientific Corporation | 波科国际医疗贸易（上海）有限公司 | 心脏介入电生理类单件采购模式（申报企业2家及以上竞价单元） | 线形标测诊断导管-10极标测（含10-19极）-固定弯
HXQXBBAFA88E | C02010800400002113250000004 | M0044000330 | M0044000330 | 国械注进20153070152 | 诊断用电极导管 | 诊断用电极导管-固定弯十极 | 波士顿科学公司 Boston Scientific Corporation | 波科国际医疗贸易（上海）有限公司 | 心脏介入电生理类单件采购模式（申报企业2家及以上竞价单元） | 线形标测诊断导管-10极标测（含10-19极）-固定弯
HXQXBBAFA88E | C02010800400002113250000005 | M0044000340 | M0044000340 | 国械注进20153070152 | 诊断用电极导管 | 诊断用电极导管-固定弯十极 | 波士顿科学公司 Boston Scientific Corporation | 波科国际医疗贸易（上海）有限公司 | 心脏介入电生理类单件采购模式（申报企业2家及以上竞价单元） | 线形标测诊断导管-10极标测（含10-19极）-固定弯
HXQXBBAFA88E | C02010800400002113250000006 | M0044000350 | M0044000350 | 国械注进20153070152 | 诊断用电极导管 | 诊断用电极导管-固定弯十极 | 波士顿科学公司 Boston Scientific Corporation | 波科国际医疗贸易（上海）有限公司 | 心脏介入电生理类单件采购模式（申报企业2家及以上竞价单元） | 线形标测诊断导管-10极标测（含10-19极）-固定弯
HXQXBBAFA88E | C02010800400002113250000007 | M0044000360 | M0044000360 | 国械注进20153070152 | 诊断用电极导管 | 诊断用电极导管-固定弯十极 | 波士顿科学公司 Boston Scientific Corporation | 波科国际医疗贸易（上海）有限公司 | 心脏介入电生理类单件采购模式（申报企业2家及以上竞价单元） | 线形标测诊断导管-10极标测（含10-19极）-固定弯
HXQXBBAFA88E | C02010800400002113250000008 | M0044000700 | M0044000700 | 国械注进20153070152 | 诊断用电极导管 | 诊断用电极导管-固定弯十极 | 波士顿科学公司 Boston Scientific Corporation | 波科国际医疗贸易（上海）有限公司 | 心脏介入电生理类单件采购模式（申报企业2家及以上竞价单元） | 线形标测诊断导管-10极标测（含10-19极）-固定弯
HXQXBBAFA88E | C02010800400002113250000009 | M0044000710 | M0044000710 | 国械注进20153070152 | 诊断用电极导管 | 诊断用电极导管-固定弯十极 | 波士顿科学公司 Boston Scientific Corporation | 波科国际医疗贸易（上海）有限公司 | 心脏介入电生理类单件采购模式（申报企业2家及以上竞价单元） | 线形标测诊断导管-10极标测（含10-19极）-固定弯
HXQXBBAFA88E | C02010800400002113250000010 | M0044000720 | M0044000720 | 国械注进20153070152 | 诊断用电极导管 | 诊断用电极导管-固定弯十极 | 波士顿科学公司 Boston Scientific Corporation | 波科国际医疗贸易（上海）有限公司 | 心脏介入电生理类单件采购模式（申报企业2家及以上竞价单元） | 线形标测诊断导管-10极标测（含10-19极）-固定弯
HXQXBBAFA88E | C02010800400002113250000011 | M0044000730 | M0044000730 | 国械注进20153070152 | 诊断用电极导管 | 诊断用电极导管-固定弯十极 | 波士顿科学公司 Boston Scientific Corporation | 波科国际医疗贸易（上海）有限公司 | 心脏介入电生理类单件采购模式（申报企业2家及以上竞价单元） | 线形标测诊断导管-10极标测（含10-19极）-固定弯
HXQXBBAFA88E | C02010800400002113250000012 | M0044000740 | M0044000740 | 国械注进20153070152 | 诊断用电极导管 | 诊断用电极导管-固定弯十极 | 波士顿科学公司 Boston Scientific Corporation | 波科国际医疗贸易（上海）有限公司 | 心脏介入电生理类单件采购模式（申报企业2家及以上竞价单元） | 线形标测诊断导管-10极标测（含10-19极）-固定弯
HXQXBBAFA88E | C02010800400002113250000013 | M0044000750 | M0044000750 | 国械注进20153070152 | 诊断用电极导管 | 诊断用电极导管-固定弯十极 | 波士顿科学公司 Boston Scientific Corporation | 波科国际医疗贸易（上海）有限公司 | 心脏介入电生理类单件采购模式（申报企业2家及以上竞价单元） | 线形标测诊断导管-10极标测（含10-19极）-固定弯
HXQXBBAFA88E | C02010800400002113250000014 | M0044000760 | M0044000760 | 国械注进20153070152 | 诊断用电极导管 | 诊断用电极导管-固定弯十极 | 波士顿科学公司 Boston Scientific Corporation | 波科国际医疗贸易（上海）有限公司 | 心脏介入电生理类单件采购模式（申报企业2家及以上竞价单元） | 线形标测诊断导管-10极标测（含10-19极）-固定弯
HXQXBBAFA88E | C02010800400002113250000015 | M0044000960 | M0044000960 | 国械注进20153070152 | 诊断用电极导管 | 诊断用电极导管-固定弯十极 | 波士顿科学公司 Boston Scientific Corporation | 波科国际医疗贸易（上海）有限公司 | 心脏介入电生理类单件采购模式（申报企业2家及以上竞价单元） | 线形标测诊断导管-10极标测（含10-19极）-固定弯
HXQXBBAFA88E | C02010800400002113250000017 | M0044000980 | M0044000980 | 国械注进20153070152 | 诊断用电极导管 | 诊断用电极导管-固定弯十极 | 波士顿科学公司 Boston Scientific Corporation | 波科国际医疗贸易（上海）有限公司 | 心脏介入电生理类单件采购模式（申报企业2家及以上竞价单元） | 线形标测诊断导管-10极标测（含10-19极）-固定弯
HXQXBBAFA88E | C02010800400002113250000018 | M0044000990 | M0044000990 | 国械注进20153070152 | 诊断用电极导管 | 诊断用电极导管-固定弯十极 | 波士顿科学公司 Boston Scientific Corporation | 波科国际医疗贸易（上海）有限公司 | 心脏介入电生理类单件采购模式（申报企业2家及以上竞价单元） | 线形标测诊断导管-10极标测（含10-19极）-固定弯
HXQXBBAFA88E | C02010800400002113250000020 | M0044001010 | M0044001010 | 国械注进20153070152 | 诊断用电极导管 | 诊断用电极导管-固定弯十极 | 波士顿科学公司 Boston Scientific Corporation | 波科国际医疗贸易（上海）有限公司 | 心脏介入电生理类单件采购模式（申报企业2家及以上竞价单元） | 线形标测诊断导管-10极标测（含10-19极）-固定弯
HXQXBBAFA88E | C02010800400002113250000021 | M0044001030 | M0044001030 | 国械注进20153070152 | 诊断用电极导管 | 诊断用电极导管-固定弯十极 | 波士顿科学公司 Boston Scientific Corporation | 波科国际医疗贸易（上海）有限公司 | 心脏介入电生理类单件采购模式（申报企业2家及以上竞价单元） | 线形标测诊断导管-10极标测（含10-19极）-固定弯
HXQXBBAFA88E | C02010800400002113250000022 | M0044001040 | M0044001040 | 国械注进20153070152 | 诊断用电极导管 | 诊断用电极导管-固定弯十极 | 波士顿科学公司 Boston Scientific Corporation | 波科国际医疗贸易（上海）有限公司 | 心脏介入电生理类单件采购模式（申报企业2家及以上竞价单元） | 线形标测诊断导管-10极标测（含10-19极）-固定弯
HXQXBBAFA88E | C02010800400002113250000023 | M0044001070 | M0044001070 | 国械注进20153070152 | 诊断用电极导管 | 诊断用电极导管-固定弯十极 | 波士顿科学公司 Boston Scientific Corporation | 波科国际医疗贸易（上海）有限公司 | 心脏介入电生理类单件采购模式（申报企业2家及以上竞价单元） | 线形标测诊断导管-10极标测（含10-19极）-固定弯
HXQXBBAFA88E | C02010800400002113250000024 | M0044005300 | M0044005300 | 国械注进20153070152 | 诊断用电极导管 | 诊断用电极导管-固定弯十极 | 波士顿科学公司 Boston Scientific Corporation | 波科国际医疗贸易（上海）有限公司 | 心脏介入电生理类单件采购模式（申报企业2家及以上竞价单元） | 线形标测诊断导管-10极标测（含10-19极）-固定弯
HXQXBBAFA88E | C02010800400002113250000025 | M0044005310 | M0044005310 | 国械注进20153070152 | 诊断用电极导管 | 诊断用电极导管-固定弯十极 | 波士顿科学公司 Boston Scientific Corporation | 波科国际医疗贸易（上海）有限公司 | 心脏介入电生理类单件采购模式（申报企业2家及以上竞价单元） | 线形标测诊断导管-10极标测（含10-19极）-固定弯
HXQXBBAFA88E | C02010800400002113250000026 | M0044005320 | M0044005320 | 国械注进20153070152 | 诊断用电极导管 | 诊断用电极导管-固定弯十极 | 波士顿科学公司 Boston Scientific Corporation | 波科国际医疗贸易（上海）有限公司 | 心脏介入电生理类单件采购模式（申报企业2家及以上竞价单元） | 线形标测诊断导管-10极标测（含10-19极）-固定弯
HXQXBBAFA88E | C02010800400002113250000027 | M0044005330 | M0044005330 | 国械注进20153070152 | 诊断用电极导管 | 诊断用电极导管-固定弯十极 | 波士顿科学公司 Boston Scientific Corporation | 波科国际医疗贸易（上海）有限公司 | 心脏介入电生理类单件采购模式（申报企业2家及以上竞价单元） | 线形标测诊断导管-10极标测（含10-19极）-固定弯
HXQXBBAFA88E | C02010800400002113250000028 | M0044005340 | M0044005340 | 国械注进20153070152 | 诊断用电极导管 | 诊断用电极导管-固定弯十极 | 波士顿科学公司 Boston Scientific Corporation | 波科国际医疗贸易（上海）有限公司 | 心脏介入电生理类单件采购模式（申报企业2家及以上竞价单元） | 线形标测诊断导管-10极标测（含10-19极）-固定弯
HXQXBBAFA88E | C02010800400002113250000029 | M0044005350 | M0044005350 | 国械注进20153070152 | 诊断用电极导管 | 诊断用电极导管-固定弯十极 | 波士顿科学公司 Boston Scientific Corporation | 波科国际医疗贸易（上海）有限公司 | 心脏介入电生理类单件采购模式（申报企业2家及以上竞价单元） | 线形标测诊断导管-10极标测（含10-19极）-固定弯
HXQXBBAFA88E | C02010800400002113250000030 | M0044005360 | M0044005360 | 国械注进20153070152 | 诊断用电极导管 | 诊断用电极导管-固定弯十极 | 波士顿科学公司 Boston Scientific Corporation | 波科国际医疗贸易（上海）有限公司 | 心脏介入电生理类单件采购模式（申报企业2家及以上竞价单元） | 线形标测诊断导管-10极标测（含10-19极）-固定弯
HXQXBC5C0BE6 | C02010800400002097410000001 | KEPD0113 | KEPD0113 | 国械注准20203070246 | 一次性使用固定弯标测导管 | 一次性使用固定弯标测导管(十极) | 科塞尔医疗科技（苏州）有限公司 | 科塞尔医疗科技（苏州）有限公司 | 心脏介入电生理类单件采购模式（申报企业2家及以上竞价单元） | 线形标测诊断导管-10极标测（含10-19极）-固定弯
HXQXBC5C0BE6 | C02010800400002097410000002 | KEPD0126 | KEPD0126 | 国械注准20203070246 | 一次性使用固定弯标测导管 | 一次性使用固定弯标测导管(十极) | 科塞尔医疗科技（苏州）有限公司 | 科塞尔医疗科技（苏州）有限公司 | 心脏介入电生理类单件采购模式（申报企业2家及以上竞价单元） | 线形标测诊断导管-10极标测（含10-19极）-固定弯
HXQXC2ED074D | C02010800400002054050000004 | IBI-80003 | IBI-80003 | 国械注进20153073670 | 固定弯电生理诊断导管 Inquiry Fixed Curve Diagnostic Catheters | 固定弯电生理诊断导管 | 爱尔湾生物医学公司 Irvine Biomedical, Inc. a St. Jude Medical Company | 雅培医疗用品（上海）有限公司 | 心脏介入电生理类单件采购模式（申报企业2家及以上竞价单元） | 线形标测诊断导管-10极标测（含10-19极）-固定弯
HXQXC2ED074D | C02010800400002054050000005 | IBI-80063 | IBI-80063 | 国械注进20153073670 | 固定弯电生理诊断导管 Inquiry Fixed Curve Diagnostic Catheters | 固定弯电生理诊断导管 | 爱尔湾生物医学公司 Irvine Biomedical, Inc. a St. Jude Medical Company | 雅培医疗用品（上海）有限公司 | 心脏介入电生理类单件采购模式（申报企业2家及以上竞价单元） | 线形标测诊断导管-10极标测（含10-19极）-固定弯
HXQXC2ED074D | C02010800400002054050000006 | IBI-80064 | IBI-80064 | 国械注进20153073670 | 固定弯电生理诊断导管 Inquiry Fixed Curve Diagnostic Catheters | 固定弯电生理诊断导管 | 爱尔湾生物医学公司 Irvine Biomedical, Inc. a St. Jude Medical Company | 雅培医疗用品（上海）有限公司 | 心脏介入电生理类单件采购模式（申报企业2家及以上竞价单元） | 线形标测诊断导管-10极标测（含10-19极）-固定弯
HXQXC2ED074D | C02010800400002054050000008 | IBI-80139 | IBI-80139 | 国械注进20153073670 | 固定弯电生理诊断导管 Inquiry Fixed Curve Diagnostic Catheters | 固定弯电生理诊断导管 | 爱尔湾生物医学公司 Irvine Biomedical, Inc. a St. Jude Medical Company | 雅培医疗用品（上海）有限公司 | 心脏介入电生理类单件采购模式（申报企业2家及以上竞价单元） | 线形标测诊断导管-10极标测（含10-19极）-固定弯
HXQXC39569E6 | C02010800400002091700000191 | F5010282065PRT | F5010282065PRT | 国械注准20173074357 | 电生理导管 | 电生理导管 | 心诺普医疗技术（北京）有限公司 | 心诺普医疗技术（北京）有限公司 | 心脏介入电生理类单件采购模式（申报企业2家及以上竞价单元） | 线形标测诊断导管-10极标测（含10-19极）-固定弯
HXQXC39569E6 | C02010800400002091700000192 | F6010282065PRT | F6010282065PRT | 国械注准20173074357 | 电生理导管 | 电生理导管 | 心诺普医疗技术（北京）有限公司 | 心诺普医疗技术（北京）有限公司 | 心脏介入电生理类单件采购模式（申报企业2家及以上竞价单元） | 线形标测诊断导管-10极标测（含10-19极）-固定弯
HXQXC399B405 | C02010800400002091700000462 | E5010282060PRT | E5010282060PRT | 国械注准20173074357 | 电生理导管 | 电生理导管 | 心诺普医疗技术（北京）有限公司 | 心诺普医疗技术（北京）有限公司 | 心脏介入电生理类单件采购模式（申报企业2家及以上竞价单元） | 线形标测诊断导管-10极标测（含10-19极）-固定弯
HXQXC399B405 | C02010800400002091700000467 | E6010282060PRT | E6010282060PRT | 国械注准20173074357 | 电生理导管 | 电生理导管 | 心诺普医疗技术（北京）有限公司 | 心诺普医疗技术（北京）有限公司 | 心脏介入电生理类单件采购模式（申报企业2家及以上竞价单元） | 线形标测诊断导管-10极标测（含10-19极）-固定弯
HXQXC579D744 | C02010800400002090980000007 | F5ADP282RT，导管直径1.7(mm)头端弯度P弯电极数量10（个）电极间隙2-8-2（mm)导管有效长度60(cm)接口类型RT; | F5ADP282RT | 国械注进20153072179 | 固定弯诊断用电生理导管Webster™ Fixed Curve Catheter | 固定弯诊断用电生理导管 Webster 固定弯10极 | 强生（上海）医疗器材有限公司 | 强生（上海）医疗器材有限公司 | 心脏介入电生理类单件采购模式（申报企业2家及以上竞价单元） | 线形标测诊断导管-10极标测（含10-19极）-固定弯
HXQXC579D744 | C02010800400002090980000010 | F6ADP282RT，导管直径2(mm)头端弯度P弯电极数量10（个）电极间隙2-8-2（mm)导管有效长度60(cm)接口类型RT; | F6ADP282RT | 国械注进20153072179 | 固定弯诊断用电生理导管Webster™ Fixed Curve Catheter | 固定弯诊断用电生理导管 Webster 固定弯10极 | 强生（上海）医疗器材有限公司 | 强生（上海）医疗器材有限公司 | 心脏介入电生理类单件采购模式（申报企业2家及以上竞价单元） | 线形标测诊断导管-10极标测（含10-19极）-固定弯
HXQXC651354B | C02010800400002090980000001 | F5ADP282CT，导管直径1.65 mm，头端弯度P-Supra CS ，电极数量10 ，电极间隙 2-8-2 mm，导管有效长度60cm ，接口类型CT ； | F5ADP282CT | 国械注进20153071432 | 诊断用电生理导管Webster with Auto ID Catheters | 诊断用电生理导管 Webster with Auto ID 固定弯 10极 | 伯恩森斯韦伯斯特股份有限公司Biosense Webster, Inc. | 强生（上海）医疗器材有限公司 | 心脏介入电生理类单件采购模式（申报企业2家及以上竞价单元） | 线形标测诊断导管-10极标测（含10-19极）-固定弯
HXQXC6B6376D | C02010800400002054050000099 | 401864 | 401864 | 国械注进20173070679 | 电生理电极导管 Supreme Electrophysiology Catheter | 电生理电极导管 | 圣犹达医疗用品有限公司 St.Jude Medical | 雅培医疗用品（上海）有限公司 | 心脏介入电生理类单件采购模式（申报企业2家及以上竞价单元） | 线形标测诊断导管-10极标测（含10-19极）-固定弯
HXQXC6D9D2B6 | C02010800400002054050000087 | 401381 | 401381 | 国械注进20173070661 | 电生理电极导管 Response Electrophysiology Catheter | 电生理电极导管 | 圣犹达医疗用品有限公司 St.Jude Medical | 雅培医疗用品（上海）有限公司 | 心脏介入电生理类单件采购模式（申报企业2家及以上竞价单元） | 线形标测诊断导管-10极标测（含10-19极）-固定弯
HXQXC6D9D2B6 | C02010800400002054050000091 | 401353 | 401353 | 国械注进20173070661 | 电生理电极导管 Response Electrophysiology Catheter | 电生理电极导管 | 圣犹达医疗用品有限公司 St.Jude Medical | 雅培医疗用品（上海）有限公司 | 心脏介入电生理类单件采购模式（申报企业2家及以上竞价单元） | 线形标测诊断导管-10极标测（含10-19极）-固定弯
HXQXC7FF60B1 | C02010800400002091700000356 | R6010ADS115URT | R6010ADS115URT | 国械注准20143072053 | 电生理导管 | 电生理导管 | 心诺普医疗技术（北京）有限公司 | 心诺普医疗技术（北京）有限公司 | 心脏介入电生理类单件采购模式（申报企业2家及以上竞价单元） | 线形标测诊断导管-10极标测（含10-19极）-固定弯
HXQXC7FF60B1 | C02010800400002091700000369 | R6010ABS115URT | R6010ABS115URT | 国械注准20143072053 | 电生理导管 | 电生理导管 | 心诺普医疗技术（北京）有限公司 | 心诺普医疗技术（北京）有限公司 | 心脏介入电生理类单件采购模式（申报企业2家及以上竞价单元） | 线形标测诊断导管-10极标测（含10-19极）-固定弯
HXQXCACEE1C7 | C02010800400002101980000002 | 电极数：十极；弯度/颜色：D/蓝；头电极：有；长度：92cm；管径：6F/2mm；；电极间距：2-8-…8-2 | EPD6DC282 | 国械注准20153070826 | 一次性使用固定弯标测导管 | 十极固定弯标测导管 | 上海微创电生理医疗科技股份有限公司 | 上海微创电生理医疗科技股份有限公司 | 心脏介入电生理类单件采购模式（申报企业2家及以上竞价单元） | 线形标测诊断导管-10极标测（含10-19极）-固定弯
HXQXCACEE1C7 | C02010800400002101980000005 | 电极数：十极；弯度/颜色：P/灰；头电极：有；长度：60cm；管径：5F/1.65mm；电极间距：2-8-…8-2 | EPD5PC282 | 国械注准20153070826 | 一次性使用固定弯标测导管 | 十极固定弯标测导管 | 上海微创电生理医疗科技股份有限公司 | 上海微创电生理医疗科技股份有限公司 | 心脏介入电生理类单件采购模式（申报企业2家及以上竞价单元） | 线形标测诊断导管-10极标测（含10-19极）-固定弯
HXQXCACEE1C7 | C02010800400002101980000006 | 电极数：十极；弯度/颜色：P/灰；头电极：有；长度：60cm；管径：6F/2mm；；电极间距：2-8-…8-2 | EPD6PC282 | 国械注准20153070826 | 一次性使用固定弯标测导管 | 十极固定弯标测导管 | 上海微创电生理医疗科技股份有限公司 | 上海微创电生理医疗科技股份有限公司 | 心脏介入电生理类单件采购模式（申报企业2家及以上竞价单元） | 线形标测诊断导管-10极标测（含10-19极）-固定弯
HXQXCACF34AD | C02010800400002101980000001 | 电极数：十极；弯度/颜色：D/蓝；头电极：无；长度：92cm；管径：6F/2mm；；电极间距：2-8-…8-2 | EPD6DE282 | 国械注准20153070826 | 一次性使用固定弯标测导管 | 十极固定弯标测导管 | 上海微创电生理医疗科技股份有限公司 | 上海微创电生理医疗科技股份有限公司 | 心脏介入电生理类单件采购模式（申报企业2家及以上竞价单元） | 线形标测诊断导管-10极标测（含10-19极）-固定弯
HXQXCACF34AD | C02010800400002101980000003 | 电极数：十极；弯度/颜色：P/灰；头电极：无；长度：60cm；管径：5F/1.65mm；电极间距：2-8-…8-2 | EPD5PE282 | 国械注准20153070826 | 一次性使用固定弯标测导管 | 十极固定弯标测导管 | 上海微创电生理医疗科技股份有限公司 | 上海微创电生理医疗科技股份有限公司 | 心脏介入电生理类单件采购模式（申报企业2家及以上竞价单元） | 线形标测诊断导管-10极标测（含10-19极）-固定弯
HXQXCACF34AD | C02010800400002101980000004 | 电极数：十极；弯度/颜色：P/灰；头电极：无；长度：60cm；管径：6F/2mm；；电极间距：2-8-…8-2 | EPD6PE282 | 国械注准20153070826 | 一次性使用固定弯标测导管 | 十极固定弯标测导管 | 上海微创电生理医疗科技股份有限公司 | 上海微创电生理医疗科技股份有限公司 | 心脏介入电生理类单件采购模式（申报企业2家及以上竞价单元） | 线形标测诊断导管-10极标测（含10-19极）-固定弯
HXQXCBDE6C13 | C02010800400002041800000001 | F5P10002L | F5P10002L | 国械注准20203070027 | 一次性使用固定弯型心脏电生理标测导管 | 一次性使用固定弯型心脏电生理标测导管 | 四川锦江电子医疗器械科技股份有限公司 | 四川锦江电子医疗器械科技股份有限公司 | 心脏介入电生理类单件采购模式（申报企业2家及以上竞价单元） | 线形标测诊断导管-10极标测（含10-19极）-固定弯
HXQXCBDE6C13 | C02010800400002041800000002 | F5P10002M | F5P10002M | 国械注准20203070027 | 一次性使用固定弯型心脏电生理标测导管 | 一次性使用固定弯型心脏电生理标测导管 | 四川锦江电子医疗器械科技股份有限公司 | 四川锦江电子医疗器械科技股份有限公司 | 心脏介入电生理类单件采购模式（申报企业2家及以上竞价单元） | 线形标测诊断导管-10极标测（含10-19极）-固定弯
HXQXCBDE6C13 | C02010800400002041800000003 | F5P10002S | F5P10002S | 国械注准20203070027 | 一次性使用固定弯型心脏电生理标测导管 | 一次性使用固定弯型心脏电生理标测导管 | 四川锦江电子医疗器械科技股份有限公司 | 四川锦江电子医疗器械科技股份有限公司 | 心脏介入电生理类单件采购模式（申报企业2家及以上竞价单元） | 线形标测诊断导管-10极标测（含10-19极）-固定弯
HXQXCBDE6C13 | C02010800400002041800000004 | F5P10005L | F5P10005L | 国械注准20203070027 | 一次性使用固定弯型心脏电生理标测导管 | 一次性使用固定弯型心脏电生理标测导管 | 四川锦江电子医疗器械科技股份有限公司 | 四川锦江电子医疗器械科技股份有限公司 | 心脏介入电生理类单件采购模式（申报企业2家及以上竞价单元） | 线形标测诊断导管-10极标测（含10-19极）-固定弯
HXQXCBDE6C13 | C02010800400002041800000005 | F5P10005M | F5P10005M | 国械注准20203070027 | 一次性使用固定弯型心脏电生理标测导管 | 一次性使用固定弯型心脏电生理标测导管 | 四川锦江电子医疗器械科技股份有限公司 | 四川锦江电子医疗器械科技股份有限公司 | 心脏介入电生理类单件采购模式（申报企业2家及以上竞价单元） | 线形标测诊断导管-10极标测（含10-19极）-固定弯
HXQXCBDE6C13 | C02010800400002041800000006 | F5P10005S | F5P10005S | 国械注准20203070027 | 一次性使用固定弯型心脏电生理标测导管 | 一次性使用固定弯型心脏电生理标测导管 | 四川锦江电子医疗器械科技股份有限公司 | 四川锦江电子医疗器械科技股份有限公司 | 心脏介入电生理类单件采购模式（申报企业2家及以上竞价单元） | 线形标测诊断导管-10极标测（含10-19极）-固定弯
HXQXCBDE6C13 | C02010800400002041800000007 | F5P10252L | F5P10252L | 国械注准20203070027 | 一次性使用固定弯型心脏电生理标测导管 | 一次性使用固定弯型心脏电生理标测导管 | 四川锦江电子医疗器械科技股份有限公司 | 四川锦江电子医疗器械科技股份有限公司 | 心脏介入电生理类单件采购模式（申报企业2家及以上竞价单元） | 线形标测诊断导管-10极标测（含10-19极）-固定弯
HXQXCBDE6C13 | C02010800400002041800000008 | F5P10252M | F5P10252M | 国械注准20203070027 | 一次性使用固定弯型心脏电生理标测导管 | 一次性使用固定弯型心脏电生理标测导管 | 四川锦江电子医疗器械科技股份有限公司 | 四川锦江电子医疗器械科技股份有限公司 | 心脏介入电生理类单件采购模式（申报企业2家及以上竞价单元） | 线形标测诊断导管-10极标测（含10-19极）-固定弯
HXQXCBDE6C13 | C02010800400002041800000009 | F5P10252S | F5P10252S | 国械注准20203070027 | 一次性使用固定弯型心脏电生理标测导管 | 一次性使用固定弯型心脏电生理标测导管 | 四川锦江电子医疗器械科技股份有限公司 | 四川锦江电子医疗器械科技股份有限公司 | 心脏介入电生理类单件采购模式（申报企业2家及以上竞价单元） | 线形标测诊断导管-10极标测（含10-19极）-固定弯
HXQXCBDE6C13 | C02010800400002041800000010 | F5P10282L | F5P10282L | 国械注准20203070027 | 一次性使用固定弯型心脏电生理标测导管 | 一次性使用固定弯型心脏电生理标测导管 | 四川锦江电子医疗器械科技股份有限公司 | 四川锦江电子医疗器械科技股份有限公司 | 心脏介入电生理类单件采购模式（申报企业2家及以上竞价单元） | 线形标测诊断导管-10极标测（含10-19极）-固定弯
HXQXCBDE6C13 | C02010800400002041800000011 | F5P10282M | F5P10282M | 国械注准20203070027 | 一次性使用固定弯型心脏电生理标测导管 | 一次性使用固定弯型心脏电生理标测导管 | 四川锦江电子医疗器械科技股份有限公司 | 四川锦江电子医疗器械科技股份有限公司 | 心脏介入电生理类单件采购模式（申报企业2家及以上竞价单元） | 线形标测诊断导管-10极标测（含10-19极）-固定弯
HXQXCBDE6C13 | C02010800400002041800000012 | F5P10282S | F5P10282S | 国械注准20203070027 | 一次性使用固定弯型心脏电生理标测导管 | 一次性使用固定弯型心脏电生理标测导管 | 四川锦江电子医疗器械科技股份有限公司 | 四川锦江电子医疗器械科技股份有限公司 | 心脏介入电生理类单件采购模式（申报企业2家及以上竞价单元） | 线形标测诊断导管-10极标测（含10-19极）-固定弯
HXQXCBDE6C13 | C02010800400002041800000013 | F6P10002L | F6P10002L | 国械注准20203070027 | 一次性使用固定弯型心脏电生理标测导管 | 一次性使用固定弯型心脏电生理标测导管 | 四川锦江电子医疗器械科技股份有限公司 | 四川锦江电子医疗器械科技股份有限公司 | 心脏介入电生理类单件采购模式（申报企业2家及以上竞价单元） | 线形标测诊断导管-10极标测（含10-19极）-固定弯
HXQXCBDE6C13 | C02010800400002041800000014 | F6P10002M | F6P10002M | 国械注准20203070027 | 一次性使用固定弯型心脏电生理标测导管 | 一次性使用固定弯型心脏电生理标测导管 | 四川锦江电子医疗器械科技股份有限公司 | 四川锦江电子医疗器械科技股份有限公司 | 心脏介入电生理类单件采购模式（申报企业2家及以上竞价单元） | 线形标测诊断导管-10极标测（含10-19极）-固定弯
HXQXCBDE6C13 | C02010800400002041800000015 | F6P10002S | F6P10002S | 国械注准20203070027 | 一次性使用固定弯型心脏电生理标测导管 | 一次性使用固定弯型心脏电生理标测导管 | 四川锦江电子医疗器械科技股份有限公司 | 四川锦江电子医疗器械科技股份有限公司 | 心脏介入电生理类单件采购模式（申报企业2家及以上竞价单元） | 线形标测诊断导管-10极标测（含10-19极）-固定弯
HXQXCBDE6C13 | C02010800400002041800000016 | F6P10005L | F6P10005L | 国械注准20203070027 | 一次性使用固定弯型心脏电生理标测导管 | 一次性使用固定弯型心脏电生理标测导管 | 四川锦江电子医疗器械科技股份有限公司 | 四川锦江电子医疗器械科技股份有限公司 | 心脏介入电生理类单件采购模式（申报企业2家及以上竞价单元） | 线形标测诊断导管-10极标测（含10-19极）-固定弯
HXQXCBDE6C13 | C02010800400002041800000017 | F6P10005M | F6P10005M | 国械注准20203070027 | 一次性使用固定弯型心脏电生理标测导管 | 一次性使用固定弯型心脏电生理标测导管 | 四川锦江电子医疗器械科技股份有限公司 | 四川锦江电子医疗器械科技股份有限公司 | 心脏介入电生理类单件采购模式（申报企业2家及以上竞价单元） | 线形标测诊断导管-10极标测（含10-19极）-固定弯
HXQXCBDE6C13 | C02010800400002041800000018 | F6P10005S | F6P10005S | 国械注准20203070027 | 一次性使用固定弯型心脏电生理标测导管 | 一次性使用固定弯型心脏电生理标测导管 | 四川锦江电子医疗器械科技股份有限公司 | 四川锦江电子医疗器械科技股份有限公司 | 心脏介入电生理类单件采购模式（申报企业2家及以上竞价单元） | 线形标测诊断导管-10极标测（含10-19极）-固定弯
HXQXCBDE6C13 | C02010800400002041800000019 | F6P10252L | F6P10252L | 国械注准20203070027 | 一次性使用固定弯型心脏电生理标测导管 | 一次性使用固定弯型心脏电生理标测导管 | 四川锦江电子医疗器械科技股份有限公司 | 四川锦江电子医疗器械科技股份有限公司 | 心脏介入电生理类单件采购模式（申报企业2家及以上竞价单元） | 线形标测诊断导管-10极标测（含10-19极）-固定弯
HXQXCBDE6C13 | C02010800400002041800000020 | F6P10252M | F6P10252M | 国械注准20203070027 | 一次性使用固定弯型心脏电生理标测导管 | 一次性使用固定弯型心脏电生理标测导管 | 四川锦江电子医疗器械科技股份有限公司 | 四川锦江电子医疗器械科技股份有限公司 | 心脏介入电生理类单件采购模式（申报企业2家及以上竞价单元） | 线形标测诊断导管-10极标测（含10-19极）-固定弯
HXQXCBDE6C13 | C02010800400002041800000021 | F6P10252S | F6P10252S | 国械注准20203070027 | 一次性使用固定弯型心脏电生理标测导管 | 一次性使用固定弯型心脏电生理标测导管 | 四川锦江电子医疗器械科技股份有限公司 | 四川锦江电子医疗器械科技股份有限公司 | 心脏介入电生理类单件采购模式（申报企业2家及以上竞价单元） | 线形标测诊断导管-10极标测（含10-19极）-固定弯
HXQXCBDE6C13 | C02010800400002041800000022 | F6P10282L | F6P10282L | 国械注准20203070027 | 一次性使用固定弯型心脏电生理标测导管 | 一次性使用固定弯型心脏电生理标测导管 | 四川锦江电子医疗器械科技股份有限公司 | 四川锦江电子医疗器械科技股份有限公司 | 心脏介入电生理类单件采购模式（申报企业2家及以上竞价单元） | 线形标测诊断导管-10极标测（含10-19极）-固定弯
HXQXCBDE6C13 | C02010800400002041800000023 | F6P10282M | F6P10282M | 国械注准20203070027 | 一次性使用固定弯型心脏电生理标测导管 | 一次性使用固定弯型心脏电生理标测导管 | 四川锦江电子医疗器械科技股份有限公司 | 四川锦江电子医疗器械科技股份有限公司 | 心脏介入电生理类单件采购模式（申报企业2家及以上竞价单元） | 线形标测诊断导管-10极标测（含10-19极）-固定弯
HXQXCBDE6C13 | C02010800400002041800000024 | F6P10282S | F6P10282S | 国械注准20203070027 | 一次性使用固定弯型心脏电生理标测导管 | 一次性使用固定弯型心脏电生理标测导管 | 四川锦江电子医疗器械科技股份有限公司 | 四川锦江电子医疗器械科技股份有限公司 | 心脏介入电生理类单件采购模式（申报企业2家及以上竞价单元） | 线形标测诊断导管-10极标测（含10-19极）-固定弯
HXQXD09B66A8 | C02010800400002090580000059 | 管径（mm）:5F；导管可用长度L，mm长度:1200±50；其他描述:弯形MPB； 极数:十极 | 901522 | 国械注准20163072522 | 电生理电极导管 | 电生理电极导管 | 深圳惠泰医疗器械股份有限公司 | 深圳惠泰医疗器械股份有限公司 | 心脏介入电生理类单件采购模式（申报企业2家及以上竞价单元） | 线形标测诊断导管-10极标测（含10-19极）-固定弯
HXQXD09B66A8 | C02010800400002090580000060 | 管径（mm）:5F；导管可用长度L，mm长度:1200±50；其他描述:弯形MPA； 极数:十极 | 901518 | 国械注准20163072522 | 电生理电极导管 | 电生理电极导管 | 深圳惠泰医疗器械股份有限公司 | 深圳惠泰医疗器械股份有限公司 | 心脏介入电生理类单件采购模式（申报企业2家及以上竞价单元） | 线形标测诊断导管-10极标测（含10-19极）-固定弯
HXQXD09B66A8 | C02010800400002090580000061 | 管径（mm）:6F；导管可用长度L，mm长度:1200±50；其他描述:弯形HIS； 极数:十极 | 901536 | 国械注准20163072522 | 电生理电极导管 | 电生理电极导管 | 深圳惠泰医疗器械股份有限公司 | 深圳惠泰医疗器械股份有限公司 | 心脏介入电生理类单件采购模式（申报企业2家及以上竞价单元） | 线形标测诊断导管-10极标测（含10-19极）-固定弯
HXQXD09B66A8 | C02010800400002090580000062 | 管径（mm）:4F；导管可用长度L，mm长度:1200±50；其他描述:弯形HIS；极数:十极 | 901565 | 国械注准20163072522 | 电生理电极导管 | 电生理电极导管 | 深圳惠泰医疗器械股份有限公司 | 深圳惠泰医疗器械股份有限公司 | 心脏介入电生理类单件采购模式（申报企业2家及以上竞价单元） | 线形标测诊断导管-10极标测（含10-19极）-固定弯
HXQXD09B66A8 | C02010800400002090580000063 | 管径（mm）:6F；导管可用长度L，mm长度:1200±50；其他描述:弯形MPB； 极数:十极 | 901538 | 国械注准20163072522 | 电生理电极导管 | 电生理电极导管 | 深圳惠泰医疗器械股份有限公司 | 深圳惠泰医疗器械股份有限公司 | 心脏介入电生理类单件采购模式（申报企业2家及以上竞价单元） | 线形标测诊断导管-10极标测（含10-19极）-固定弯
HXQXD09B66A8 | C02010800400002090580000064 | 直径:外径；直径:外径:4F；长度:120 ±5cm；其他描述:弯形MPA 极数:十极 | 901560 | 国械注准20163072522 | 电生理电极导管 | 电生理电极导管 | 深圳惠泰医疗器械股份有限公司 | 深圳惠泰医疗器械股份有限公司 | 心脏介入电生理类单件采购模式（申报企业2家及以上竞价单元） | 线形标测诊断导管-10极标测（含10-19极）-固定弯
HXQXD09B66A8 | C02010800400002090580000065 | 管径（mm）:6F；导管可用长度L，mm长度:1200±50；其他描述:弯形HIS； 极数:十极 | 901539 | 国械注准20163072522 | 电生理电极导管 | 电生理电极导管 | 深圳惠泰医疗器械股份有限公司 | 深圳惠泰医疗器械股份有限公司 | 心脏介入电生理类单件采购模式（申报企业2家及以上竞价单元） | 线形标测诊断导管-10极标测（含10-19极）-固定弯
HXQXD09B66A8 | C02010800400002090580000066 | 管径（mm）:6F；导管可用长度L，mm长度:1200±50；其他描述:弯形MPA； 极数:十极 | 901534 | 国械注准20163072522 | 电生理电极导管 | 电生理电极导管 | 深圳惠泰医疗器械股份有限公司 | 深圳惠泰医疗器械股份有限公司 | 心脏介入电生理类单件采购模式（申报企业2家及以上竞价单元） | 线形标测诊断导管-10极标测（含10-19极）-固定弯
HXQXD09B66A8 | C02010800400002090580000067 | 直径:外径；直径:外径:4F；长度:120 ±5cm；其他描述:弯形MPB 极数:十极 | 901561 | 国械注准20163072522 | 电生理电极导管 | 电生理电极导管 | 深圳惠泰医疗器械股份有限公司 | 深圳惠泰医疗器械股份有限公司 | 心脏介入电生理类单件采购模式（申报企业2家及以上竞价单元） | 线形标测诊断导管-10极标测（含10-19极）-固定弯
HXQXD09B66A8 | C02010800400002090580000068 | 管径（mm）:4F；导管可用长度L，mm长度:1200±50；其他描述:弯形MPA 极数:十极 | 901563 | 国械注准20163072522 | 电生理电极导管 | 电生理电极导管 | 深圳惠泰医疗器械股份有限公司 | 深圳惠泰医疗器械股份有限公司 | 心脏介入电生理类单件采购模式（申报企业2家及以上竞价单元） | 线形标测诊断导管-10极标测（含10-19极）-固定弯
HXQXD09B66A8 | C02010800400002090580000069 | 管径（mm）:6F；导管可用长度L，mm长度:1200±50；其他描述:弯形MPA； 极数:十极 | 901537 | 国械注准20163072522 | 电生理电极导管 | 电生理电极导管 | 深圳惠泰医疗器械股份有限公司 | 深圳惠泰医疗器械股份有限公司 | 心脏介入电生理类单件采购模式（申报企业2家及以上竞价单元） | 线形标测诊断导管-10极标测（含10-19极）-固定弯
HXQXD09B66A8 | C02010800400002090580000070 | 管径（mm）:5F；导管可用长度L，mm长度:1200±50；其他描述:弯形HIS； 极数:十极 | 901523 | 国械注准20163072522 | 电生理电极导管 | 电生理电极导管 | 深圳惠泰医疗器械股份有限公司 | 深圳惠泰医疗器械股份有限公司 | 心脏介入电生理类单件采购模式（申报企业2家及以上竞价单元） | 线形标测诊断导管-10极标测（含10-19极）-固定弯
HXQXD09B66A8 | C02010800400002090580000071 | 管径（mm）:5F；导管可用长度L，mm长度:1200±50；其他描述:弯形MPB； 极数:十极 | 901519 | 国械注准20163072522 | 电生理电极导管 | 电生理电极导管 | 深圳惠泰医疗器械股份有限公司 | 深圳惠泰医疗器械股份有限公司 | 心脏介入电生理类单件采购模式（申报企业2家及以上竞价单元） | 线形标测诊断导管-10极标测（含10-19极）-固定弯
HXQXD09B66A8 | C02010800400002090580000072 | 管径（mm）:4F；导管可用长度L，mm长度:1200±50；其他描述:弯形HIS；极数:十极 | 901562 | 国械注准20163072522 | 电生理电极导管 | 电生理电极导管 | 深圳惠泰医疗器械股份有限公司 | 深圳惠泰医疗器械股份有限公司 | 心脏介入电生理类单件采购模式（申报企业2家及以上竞价单元） | 线形标测诊断导管-10极标测（含10-19极）-固定弯
HXQXD09B66A8 | C02010800400002090580000073 | 管径（mm）:6F；导管可用长度L，mm长度:1200±50；其他描述:弯形MPB； 极数:十极 | 901535 | 国械注准20163072522 | 电生理电极导管 | 电生理电极导管 | 深圳惠泰医疗器械股份有限公司 | 深圳惠泰医疗器械股份有限公司 | 心脏介入电生理类单件采购模式（申报企业2家及以上竞价单元） | 线形标测诊断导管-10极标测（含10-19极）-固定弯
HXQXD09B66A8 | C02010800400002090580000074 | 管径（mm）:5F；导管可用长度L，mm长度:1200±50；其他描述:弯形MPA； 极数:十极 | 901521 | 国械注准20163072522 | 电生理电极导管 | 电生理电极导管 | 深圳惠泰医疗器械股份有限公司 | 深圳惠泰医疗器械股份有限公司 | 心脏介入电生理类单件采购模式（申报企业2家及以上竞价单元） | 线形标测诊断导管-10极标测（含10-19极）-固定弯
HXQXD09B66A8 | C02010800400002090580000075 | 管径（mm）:5F；导管可用长度L，mm长度:1200±50；其他描述:弯形HIS； 极数:十极 | 901520 | 国械注准20163072522 | 电生理电极导管 | 电生理电极导管 | 深圳惠泰医疗器械股份有限公司 | 深圳惠泰医疗器械股份有限公司 | 心脏介入电生理类单件采购模式（申报企业2家及以上竞价单元） | 线形标测诊断导管-10极标测（含10-19极）-固定弯
HXQXD09B66A8 | C02010800400002090580000076 | 管径（mm）:4F；导管可用长度L，mm长度:1200±50；其他描述:弯形MPB 极数:十极 | 901564 | 国械注准20163072522 | 电生理电极导管 | 电生理电极导管 | 深圳惠泰医疗器械股份有限公司 | 深圳惠泰医疗器械股份有限公司 | 心脏介入电生理类单件采购模式（申报企业2家及以上竞价单元） | 线形标测诊断导管-10极标测（含10-19极）-固定弯
HXQXD09B66A8 | C02010800400002090580000164 | 管径（mm）:4F；导管可用长度L，mm:1200±50；其他描述S； 极数:十极 | 901577 | 国械注准20163072522 | 电生理电极导管 | 电生理电极导管 | 深圳惠泰医疗器械股份有限公司 | 深圳惠泰医疗器械股份有限公司 | 心脏介入电生理类单件采购模式（申报企业2家及以上竞价单元） | 线形标测诊断导管-10极标测（含10-19极）-固定弯
HXQXD09B66A8 | C02010800400002090580000165 | 管径（mm）:6F；导管可用长度L，mm:650 ±25；其他描述:弯形CS； 极数:十极 | 901541 | 国械注准20163072522 | 电生理电极导管 | 电生理电极导管 | 深圳惠泰医疗器械股份有限公司 | 深圳惠泰医疗器械股份有限公司 | 心脏介入电生理类单件采购模式（申报企业2家及以上竞价单元） | 线形标测诊断导管-10极标测（含10-19极）-固定弯
HXQXD09B66A8 | C02010800400002090580000166 | 管径（mm）:4F；导管可用长度L，mm:650±50；其他描述:弯形CS； 极数:十极 | 901567 | 国械注准20163072522 | 电生理电极导管 | 电生理电极导管 | 深圳惠泰医疗器械股份有限公司 | 深圳惠泰医疗器械股份有限公司 | 心脏介入电生理类单件采购模式（申报企业2家及以上竞价单元） | 线形标测诊断导管-10极标测（含10-19极）-固定弯
HXQXD09B66A8 | C02010800400002090580000167 | 管径（mm）:4F；导管可用长度L，mm:1200±50；其他描述:弯形CS； 极数:十极 | 901568 | 国械注准20163072522 | 电生理电极导管 | 电生理电极导管 | 深圳惠泰医疗器械股份有限公司 | 深圳惠泰医疗器械股份有限公司 | 心脏介入电生理类单件采购模式（申报企业2家及以上竞价单元） | 线形标测诊断导管-10极标测（含10-19极）-固定弯
HXQXD09B66A8 | C02010800400002090580000168 | 管径（mm）:3.3F；导管可用长度L，mm:750±50；其他描述S； 极数:十极 | 901500 | 国械注准20163072522 | 电生理电极导管 | 电生理电极导管 | 深圳惠泰医疗器械股份有限公司 | 深圳惠泰医疗器械股份有限公司 | 心脏介入电生理类单件采购模式（申报企业2家及以上竞价单元） | 线形标测诊断导管-10极标测（含10-19极）-固定弯
HXQXD09B66A8 | C02010800400002090580000169 | 管径（mm）:4F；导管可用长度L，mm:1200±50；其他描述:弯形CS； 极数:十极 | 901572 | 国械注准20163072522 | 电生理电极导管 | 电生理电极导管 | 深圳惠泰医疗器械股份有限公司 | 深圳惠泰医疗器械股份有限公司 | 心脏介入电生理类单件采购模式（申报企业2家及以上竞价单元） | 线形标测诊断导管-10极标测（含10-19极）-固定弯
HXQXD09B66A8 | C02010800400002090580000170 | 管径（mm）:3.3F；导管可用长度L，mm:750±50；其他描述S； 极数:十极 | 901510 | 国械注准20163072522 | 电生理电极导管 | 电生理电极导管 | 深圳惠泰医疗器械股份有限公司 | 深圳惠泰医疗器械股份有限公司 | 心脏介入电生理类单件采购模式（申报企业2家及以上竞价单元） | 线形标测诊断导管-10极标测（含10-19极）-固定弯
HXQXD09B66A8 | C02010800400002090580000171 | 管径（mm）:4F；导管可用长度L，mm:650±50；其他描述:弯形CS； 极数:十极 | 901573 | 国械注准20163072522 | 电生理电极导管 | 电生理电极导管 | 深圳惠泰医疗器械股份有限公司 | 深圳惠泰医疗器械股份有限公司 | 心脏介入电生理类单件采购模式（申报企业2家及以上竞价单元） | 线形标测诊断导管-10极标测（含10-19极）-固定弯
HXQXD09B66A8 | C02010800400002090580000172 | 管径（mm）:4F；导管可用长度L，mm:750±50；其他描述S； 极数:十极 | 901575 | 国械注准20163072522 | 电生理电极导管 | 电生理电极导管 | 深圳惠泰医疗器械股份有限公司 | 深圳惠泰医疗器械股份有限公司 | 心脏介入电生理类单件采购模式（申报企业2家及以上竞价单元） | 线形标测诊断导管-10极标测（含10-19极）-固定弯
HXQXD09B66A8 | C02010800400002090580000173 | 管径（mm）:3.3F；导管可用长度L，mm:1200±50；其他描述S； 极数:十极 | 901502 | 国械注准20163072522 | 电生理电极导管 | 电生理电极导管 | 深圳惠泰医疗器械股份有限公司 | 深圳惠泰医疗器械股份有限公司 | 心脏介入电生理类单件采购模式（申报企业2家及以上竞价单元） | 线形标测诊断导管-10极标测（含10-19极）-固定弯
HXQXD09B66A8 | C02010800400002090580000174 | 管径（mm）:6F；导管可用长度L，mm:1200±50；其他描述:弯形CS； 极数:十极 | 901540 | 国械注准20163072522 | 电生理电极导管 | 电生理电极导管 | 深圳惠泰医疗器械股份有限公司 | 深圳惠泰医疗器械股份有限公司 | 心脏介入电生理类单件采购模式（申报企业2家及以上竞价单元） | 线形标测诊断导管-10极标测（含10-19极）-固定弯
HXQXD09B66A8 | C02010800400002090580000175 | 管径（mm）:4F；导管可用长度L，mm:1200±50；其他描述S； 极数:十极 | 901576 | 国械注准20163072522 | 电生理电极导管 | 电生理电极导管 | 深圳惠泰医疗器械股份有限公司 | 深圳惠泰医疗器械股份有限公司 | 心脏介入电生理类单件采购模式（申报企业2家及以上竞价单元） | 线形标测诊断导管-10极标测（含10-19极）-固定弯
HXQXD09B66A8 | C02010800400002090580000176 | 管径（mm）:4F；导管可用长度L，mm:1200±50；其他描述:弯形CS； 极数:十极 | 901566 | 国械注准20163072522 | 电生理电极导管 | 电生理电极导管 | 深圳惠泰医疗器械股份有限公司 | 深圳惠泰医疗器械股份有限公司 | 心脏介入电生理类单件采购模式（申报企业2家及以上竞价单元） | 线形标测诊断导管-10极标测（含10-19极）-固定弯
HXQXD09B66A8 | C02010800400002090580000177 | 管径（mm）:3.3F；导管可用长度L，mm:750±50；其他描述S； 极数:十极 | 901506 | 国械注准20163072522 | 电生理电极导管 | 电生理电极导管 | 深圳惠泰医疗器械股份有限公司 | 深圳惠泰医疗器械股份有限公司 | 心脏介入电生理类单件采购模式（申报企业2家及以上竞价单元） | 线形标测诊断导管-10极标测（含10-19极）-固定弯
HXQXD09B66A8 | C02010800400002090580000178 | 管径（mm）:6F；导管可用长度L，mm:650±25；其他描述:弯形CS； 极数:十极 | 901545 | 国械注准20163072522 | 电生理电极导管 | 电生理电极导管 | 深圳惠泰医疗器械股份有限公司 | 深圳惠泰医疗器械股份有限公司 | 心脏介入电生理类单件采购模式（申报企业2家及以上竞价单元） | 线形标测诊断导管-10极标测（含10-19极）-固定弯
HXQXD09B66A8 | C02010800400002090580000179 | 管径（mm）:5F；导管可用长度L，mm:650 ± 25；其他描述:弯形CS； 极数:十极 | 901527 | 国械注准20163072522 | 电生理电极导管 | 电生理电极导管 | 深圳惠泰医疗器械股份有限公司 | 深圳惠泰医疗器械股份有限公司 | 心脏介入电生理类单件采购模式（申报企业2家及以上竞价单元） | 线形标测诊断导管-10极标测（含10-19极）-固定弯
HXQXD09B66A8 | C02010800400002090580000180 | 管径（mm）:5F；导管可用长度L，mm:650 ± 25；其他描述:弯形CS； 极数:十极 | 901531 | 国械注准20163072522 | 电生理电极导管 | 电生理电极导管 | 深圳惠泰医疗器械股份有限公司 | 深圳惠泰医疗器械股份有限公司 | 心脏介入电生理类单件采购模式（申报企业2家及以上竞价单元） | 线形标测诊断导管-10极标测（含10-19极）-固定弯
HXQXD09B66A8 | C02010800400002090580000181 | 管径（mm）:4F；导管可用长度L，mm:650±50；其他描述:弯形CS； 极数:十极 | 901569 | 国械注准20163072522 | 电生理电极导管 | 电生理电极导管 | 深圳惠泰医疗器械股份有限公司 | 深圳惠泰医疗器械股份有限公司 | 心脏介入电生理类单件采购模式（申报企业2家及以上竞价单元） | 线形标测诊断导管-10极标测（含10-19极）-固定弯
HXQXD09B66A8 | C02010800400002090580000182 | 管径（mm）:3.3F；导管可用长度L，mm:1200±50；其他描述S； 极数:十极 | 901505 | 国械注准20163072522 | 电生理电极导管 | 电生理电极导管 | 深圳惠泰医疗器械股份有限公司 | 深圳惠泰医疗器械股份有限公司 | 心脏介入电生理类单件采购模式（申报企业2家及以上竞价单元） | 线形标测诊断导管-10极标测（含10-19极）-固定弯
HXQXD09B66A8 | C02010800400002090580000183 | 管径（mm）:6F；导管可用长度L，mm:650±25；其他描述:弯形CS； 极数:十极 | 901533 | 国械注准20163072522 | 电生理电极导管 | 电生理电极导管 | 深圳惠泰医疗器械股份有限公司 | 深圳惠泰医疗器械股份有限公司 | 心脏介入电生理类单件采购模式（申报企业2家及以上竞价单元） | 线形标测诊断导管-10极标测（含10-19极）-固定弯
HXQXD09B66A8 | C02010800400002090580000184 | 管径（mm）:3.3F；导管可用长度L，mm:1200±50；其他描述S； 极数:十极 | 901508 | 国械注准20163072522 | 电生理电极导管 | 电生理电极导管 | 深圳惠泰医疗器械股份有限公司 | 深圳惠泰医疗器械股份有限公司 | 心脏介入电生理类单件采购模式（申报企业2家及以上竞价单元） | 线形标测诊断导管-10极标测（含10-19极）-固定弯
HXQXD09B66A8 | C02010800400002090580000185 | 管径（mm）:5F；导管可用长度L，mm:1200±50；其他描述:弯形CS； 极数:十极 | 901528 | 国械注准20163072522 | 电生理电极导管 | 电生理电极导管 | 深圳惠泰医疗器械股份有限公司 | 深圳惠泰医疗器械股份有限公司 | 心脏介入电生理类单件采购模式（申报企业2家及以上竞价单元） | 线形标测诊断导管-10极标测（含10-19极）-固定弯
HXQXD09B66A8 | C02010800400002090580000186 | 管径（mm）:5F；导管可用长度L，mm:650 ± 25；其他描述:弯形CS； 极数:十极 | 901529 | 国械注准20163072522 | 电生理电极导管 | 电生理电极导管 | 深圳惠泰医疗器械股份有限公司 | 深圳惠泰医疗器械股份有限公司 | 心脏介入电生理类单件采购模式（申报企业2家及以上竞价单元） | 线形标测诊断导管-10极标测（含10-19极）-固定弯
HXQXD09B66A8 | C02010800400002090580000187 | 管径（mm）:3.3F；导管可用长度L，mm:750±50；其他描述S； 极数:十极 | 901507 | 国械注准20163072522 | 电生理电极导管 | 电生理电极导管 | 深圳惠泰医疗器械股份有限公司 | 深圳惠泰医疗器械股份有限公司 | 心脏介入电生理类单件采购模式（申报企业2家及以上竞价单元） | 线形标测诊断导管-10极标测（含10-19极）-固定弯
HXQXD09B66A8 | C02010800400002090580000188 | 管径（mm）:6F；导管可用长度L，mm:1200±50；其他描述:弯形CS； 极数:十极 | 901542 | 国械注准20163072522 | 电生理电极导管 | 电生理电极导管 | 深圳惠泰医疗器械股份有限公司 | 深圳惠泰医疗器械股份有限公司 | 心脏介入电生理类单件采购模式（申报企业2家及以上竞价单元） | 线形标测诊断导管-10极标测（含10-19极）-固定弯
HXQXD09B66A8 | C02010800400002090580000189 | 管径（mm）:4F；导管可用长度L，mm:1200±50；其他描述:弯形CS； 极数:十极 | 901570 | 国械注准20163072522 | 电生理电极导管 | 电生理电极导管 | 深圳惠泰医疗器械股份有限公司 | 深圳惠泰医疗器械股份有限公司 | 心脏介入电生理类单件采购模式（申报企业2家及以上竞价单元） | 线形标测诊断导管-10极标测（含10-19极）-固定弯
HXQXD09B66A8 | C02010800400002090580000190 | 管径（mm）:3.3F；导管可用长度L，mm:750±50；其他描述S； 极数:十极 | 901501 | 国械注准20163072522 | 电生理电极导管 | 电生理电极导管 | 深圳惠泰医疗器械股份有限公司 | 深圳惠泰医疗器械股份有限公司 | 心脏介入电生理类单件采购模式（申报企业2家及以上竞价单元） | 线形标测诊断导管-10极标测（含10-19极）-固定弯
HXQXD09B66A8 | C02010800400002090580000191 | 管径（mm）:6F；导管可用长度L，mm:1200±50；其他描述:弯形CS； 极数:十极 | 901544 | 国械注准20163072522 | 电生理电极导管 | 电生理电极导管 | 深圳惠泰医疗器械股份有限公司 | 深圳惠泰医疗器械股份有限公司 | 心脏介入电生理类单件采购模式（申报企业2家及以上竞价单元） | 线形标测诊断导管-10极标测（含10-19极）-固定弯
HXQXD09B66A8 | C02010800400002090580000192 | 管径（mm）:5F；导管可用长度L，mm:1200±50；其他描述:弯形CS； 极数:十极 | 901524 | 国械注准20163072522 | 电生理电极导管 | 电生理电极导管 | 深圳惠泰医疗器械股份有限公司 | 深圳惠泰医疗器械股份有限公司 | 心脏介入电生理类单件采购模式（申报企业2家及以上竞价单元） | 线形标测诊断导管-10极标测（含10-19极）-固定弯
HXQXD09B66A8 | C02010800400002090580000193 | 管径（mm）:6F；导管可用长度L，mm:650±25；其他描述:弯形CS； 极数:十极 | 901543 | 国械注准20163072522 | 电生理电极导管 | 电生理电极导管 | 深圳惠泰医疗器械股份有限公司 | 深圳惠泰医疗器械股份有限公司 | 心脏介入电生理类单件采购模式（申报企业2家及以上竞价单元） | 线形标测诊断导管-10极标测（含10-19极）-固定弯
HXQXD09B66A8 | C02010800400002090580000194 | 管径（mm）:5F；导管可用长度L，mm:1200±50；其他描述:弯形CS； 极数:十极 | 901530 | 国械注准20163072522 | 电生理电极导管 | 电生理电极导管 | 深圳惠泰医疗器械股份有限公司 | 深圳惠泰医疗器械股份有限公司 | 心脏介入电生理类单件采购模式（申报企业2家及以上竞价单元） | 线形标测诊断导管-10极标测（含10-19极）-固定弯
HXQXD09B66A8 | C02010800400002090580000195 | 管径（mm）:5F；导管可用长度L，mm:650±50；其他描述:弯形CS； 极数:十极 | 901525 | 国械注准20163072522 | 电生理电极导管 | 电生理电极导管 | 深圳惠泰医疗器械股份有限公司 | 深圳惠泰医疗器械股份有限公司 | 心脏介入电生理类单件采购模式（申报企业2家及以上竞价单元） | 线形标测诊断导管-10极标测（含10-19极）-固定弯
HXQXD09B66A8 | C02010800400002090580000196 | 管径（mm）:5F；导管可用长度L，mm:1200±50；其他描述:弯形CS； 极数:十极 | 901526 | 国械注准20163072522 | 电生理电极导管 | 电生理电极导管 | 深圳惠泰医疗器械股份有限公司 | 深圳惠泰医疗器械股份有限公司 | 心脏介入电生理类单件采购模式（申报企业2家及以上竞价单元） | 线形标测诊断导管-10极标测（含10-19极）-固定弯
HXQXD09B66A8 | C02010800400002090580000197 | 管径（mm）:4F；导管可用长度L，mm:750±50；其他描述S； 极数:十极 | 901574 | 国械注准20163072522 | 电生理电极导管 | 电生理电极导管 | 深圳惠泰医疗器械股份有限公司 | 深圳惠泰医疗器械股份有限公司 | 心脏介入电生理类单件采购模式（申报企业2家及以上竞价单元） | 线形标测诊断导管-10极标测（含10-19极）-固定弯
HXQXD09B66A8 | C02010800400002090580000198 | 管径（mm）:3.3F；导管可用长度L，mm:1200±50；其他描述S； 极数:十极 | 901509 | 国械注准20163072522 | 电生理电极导管 | 电生理电极导管 | 深圳惠泰医疗器械股份有限公司 | 深圳惠泰医疗器械股份有限公司 | 心脏介入电生理类单件采购模式（申报企业2家及以上竞价单元） | 线形标测诊断导管-10极标测（含10-19极）-固定弯
HXQXD09B66A8 | C02010800400002090580000199 | 管径（mm）:4F；导管可用长度L，mm:650±50；其他描述:弯形CS； 极数:十极 | 901571 | 国械注准20163072522 | 电生理电极导管 | 电生理电极导管 | 深圳惠泰医疗器械股份有限公司 | 深圳惠泰医疗器械股份有限公司 | 心脏介入电生理类单件采购模式（申报企业2家及以上竞价单元） | 线形标测诊断导管-10极标测（含10-19极）-固定弯
HXQXD09B66A8 | C02010800400002090580000200 | 管径（mm）:3.3F；导管可用长度L，mm:750±50；其他描述S； 极数:十极 | 901504 | 国械注准20163072522 | 电生理电极导管 | 电生理电极导管 | 深圳惠泰医疗器械股份有限公司 | 深圳惠泰医疗器械股份有限公司 | 心脏介入电生理类单件采购模式（申报企业2家及以上竞价单元） | 线形标测诊断导管-10极标测（含10-19极）-固定弯
HXQXD09B66A8 | C02010800400002090580000201 | 管径（mm）:3.3F；导管可用长度L，mm:1200±50；其他描述S； 极数:十极 | 901511 | 国械注准20163072522 | 电生理电极导管 | 电生理电极导管 | 深圳惠泰医疗器械股份有限公司 | 深圳惠泰医疗器械股份有限公司 | 心脏介入电生理类单件采购模式（申报企业2家及以上竞价单元） | 线形标测诊断导管-10极标测（含10-19极）-固定弯
HXQXD09B66A8 | C02010800400002090580000202 | 管径（mm）:3.3F；导管可用长度L，mm:1200±50；其他描述S； 极数:十极 | 901503 | 国械注准20163072522 | 电生理电极导管 | 电生理电极导管 | 深圳惠泰医疗器械股份有限公司 | 深圳惠泰医疗器械股份有限公司 | 心脏介入电生理类单件采购模式（申报企业2家及以上竞价单元） | 线形标测诊断导管-10极标测（含10-19极）-固定弯
HXQXD09B66A8 | C02010800400002090580000203 | 管径（mm）:6F；导管可用长度L，mm:1200±50；其他描述:弯形CS； 极数:十极 | 901532 | 国械注准20163072522 | 电生理电极导管 | 电生理电极导管 | 深圳惠泰医疗器械股份有限公司 | 深圳惠泰医疗器械股份有限公司 | 心脏介入电生理类单件采购模式（申报企业2家及以上竞价单元） | 线形标测诊断导管-10极标测（含10-19极）-固定弯
HXQXD19735BB | C02010800400002091240000001 | LP10F5G12(5) | LP10F5G12(5) | 国械注准20163071189 | 诊断用电生理标测导管 | 诊断用电生理标测导管 | 乐普（北京）医疗器械股份有限公司 | 乐普（北京）医疗器械股份有限公司 | 心脏介入电生理类单件采购模式（申报企业2家及以上竞价单元） | 线形标测诊断导管-10极标测（含10-19极）-固定弯
HXQXD19735BB | C02010800400002091240000002 | LP10F5G12(5)P | LP10F5G12(5)P | 国械注准20163071189 | 诊断用电生理标测导管 | 诊断用电生理标测导管 | 乐普（北京）医疗器械股份有限公司 | 乐普（北京）医疗器械股份有限公司 | 心脏介入电生理类单件采购模式（申报企业2家及以上竞价单元） | 线形标测诊断导管-10极标测（含10-19极）-固定弯
HXQXD19735BB | C02010800400002091240000006 | LP10F6G12(5) | LP10F6G12(5) | 国械注准20163071189 | 诊断用电生理标测导管 | 诊断用电生理标测导管 | 乐普（北京）医疗器械股份有限公司 | 乐普（北京）医疗器械股份有限公司 | 心脏介入电生理类单件采购模式（申报企业2家及以上竞价单元） | 线形标测诊断导管-10极标测（含10-19极）-固定弯
HXQXD19735BB | C02010800400002091240000007 | LP10F6G12(5)P | LP10F6G12(5)P | 国械注准20163071189 | 诊断用电生理标测导管 | 诊断用电生理标测导管 | 乐普（北京）医疗器械股份有限公司 | 乐普（北京）医疗器械股份有限公司 | 心脏介入电生理类单件采购模式（申报企业2家及以上竞价单元） | 线形标测诊断导管-10极标测（含10-19极）-固定弯
HXQXD19B8912 | C02010800400002091240000003 | LP10F5P10(282)L | LP10F5P10(282)L | 国械注准20163071189 | 诊断用电生理标测导管 | 诊断用电生理标测导管 | 乐普（北京）医疗器械股份有限公司 | 乐普（北京）医疗器械股份有限公司 | 心脏介入电生理类单件采购模式（申报企业2家及以上竞价单元） | 线形标测诊断导管-10极标测（含10-19极）-固定弯
HXQXD19B8912 | C02010800400002091240000004 | LP10F5P10(282)M | LP10F5P10(282)M | 国械注准20163071189 | 诊断用电生理标测导管 | 诊断用电生理标测导管 | 乐普（北京）医疗器械股份有限公司 | 乐普（北京）医疗器械股份有限公司 | 心脏介入电生理类单件采购模式（申报企业2家及以上竞价单元） | 线形标测诊断导管-10极标测（含10-19极）-固定弯
HXQXD19B8912 | C02010800400002091240000005 | LP10F5P10(282)S | LP10F5P10(282)S | 国械注准20163071189 | 诊断用电生理标测导管 | 诊断用电生理标测导管 | 乐普（北京）医疗器械股份有限公司 | 乐普（北京）医疗器械股份有限公司 | 心脏介入电生理类单件采购模式（申报企业2家及以上竞价单元） | 线形标测诊断导管-10极标测（含10-19极）-固定弯
HXQXD19B8912 | C02010800400002091240000008 | LP10F6P10(282)L | LP10F6P10(282)L | 国械注准20163071189 | 诊断用电生理标测导管 | 诊断用电生理标测导管 | 乐普（北京）医疗器械股份有限公司 | 乐普（北京）医疗器械股份有限公司 | 心脏介入电生理类单件采购模式（申报企业2家及以上竞价单元） | 线形标测诊断导管-10极标测（含10-19极）-固定弯
HXQXD19B8912 | C02010800400002091240000009 | LP10F6P10(282)M | LP10F6P10(282)M | 国械注准20163071189 | 诊断用电生理标测导管 | 诊断用电生理标测导管 | 乐普（北京）医疗器械股份有限公司 | 乐普（北京）医疗器械股份有限公司 | 心脏介入电生理类单件采购模式（申报企业2家及以上竞价单元） | 线形标测诊断导管-10极标测（含10-19极）-固定弯
HXQXD19B8912 | C02010800400002091240000010 | LP10F6P10(282)S | LP10F6P10(282)S | 国械注准20163071189 | 诊断用电生理标测导管 | 诊断用电生理标测导管 | 乐普（北京）医疗器械股份有限公司 | 乐普（北京）医疗器械股份有限公司 | 心脏介入电生理类单件采购模式（申报企业2家及以上竞价单元） | 线形标测诊断导管-10极标测（含10-19极）-固定弯
HXQXD4FBD7B1 | C02010800400002042540000007 | 外径:5F,冠状窦型,电极环数量:10,电极环间距:2/5/2mm,导管可用长度:90cm | 041590CS | 国械注进20163070401 | 一次性使用心内诊断电极导管 | 一次性使用心内诊断电极导管Torqr CS固定弯十极冠状窦标测导管 | Medtronic, Inc. 美敦力公司 | 美敦力（上海）管理有限公司 | 心脏介入电生理类单件采购模式（申报企业2家及以上竞价单元） | 线形标测诊断导管-10极标测（含10-19极）-固定弯
HXQXD4FBD7B1 | C02010800400002042540000008 | 外径:5F,冠状窦型,电极环数量:10,电极环间距:2/8/2mm,导管可用长度:90cm | 041890CS | 国械注进20163070401 | 一次性使用心内诊断电极导管 | 一次性使用心内诊断电极导管Torqr CS固定弯十极冠状窦标测导管 | Medtronic, Inc. 美敦力公司 | 美敦力（上海）管理有限公司 | 心脏介入电生理类单件采购模式（申报企业2家及以上竞价单元） | 线形标测诊断导管-10极标测（含10-19极）-固定弯
HXQXD5028DFC | C02010800400002042540000005 | 外径:5F,冠状窦型,电极环数量:10,电极环间距:2/5/2mm,导管可用长度:65cm | 041565CS | 国械注进20163070401 | 一次性使用心内诊断电极导管 | 一次性使用心内诊断电极导管Torqr CS | Medtronic, Inc. 美敦力公司 | 美敦力（上海）管理有限公司 | 心脏介入电生理类单件采购模式（申报企业2家及以上竞价单元） | 线形标测诊断导管-10极标测（含10-19极）-固定弯
HXQXD5028DFC | C02010800400002042540000006 | 外径:5F,冠状窦型,电极环数量:10,电极环间距:2/8/2mm,导管可用长度:65cm | 041865CS | 国械注进20163070401 | 一次性使用心内诊断电极导管 | 一次性使用心内诊断电极导管Torqr CS | Medtronic, Inc. 美敦力公司 | 美敦力（上海）管理有限公司 | 心脏介入电生理类单件采购模式（申报企业2家及以上竞价单元） | 线形标测诊断导管-10极标测（含10-19极）-固定弯
HXQXF33D5E9A | C02010800400002113250000019 | M0044001000 | M0044001000 | 国械注进20153070152 | 诊断用电极导管 | 诊断用电极导管 | 波士顿科学公司 Boston Scientific Corporation | 波科国际医疗贸易（上海）有限公司 | 心脏介入电生理类单件采购模式（申报企业2家及以上竞价单元） | 线形标测诊断导管-10极标测（含10-19极）-固定弯
HXQXF33D7D95 | C02010800400002113250000016 | M0044000970 | M0044000970 | 国械注进20153070152 | 诊断用电极导管 | 诊断用电极导管 | 波士顿科学公司 Boston Scientific Corporation | 波科国际医疗贸易（上海）有限公司 | 心脏介入电生理类单件采购模式（申报企业2家及以上竞价单元） | 线形标测诊断导管-10极标测（含10-19极）-固定弯
HXQXFE1DDE45 | C02010800400002091700000190 | （电极数10;F系列）F5010252065PRT | F5010252065PRT | 国械注准20173074357 | 电生理导管 | 电生理导管 | 心诺普医疗技术（北京）有限公司 | 心诺普医疗技术（北京）有限公司 | 心脏介入电生理类单件采购模式（申报企业2家及以上竞价单元） | 线形标测诊断导管-10极标测（含10-19极）-固定弯
HXQXBB8E88B4 | C02010800400021113250000015 | M00420M2520 | M00420M2520 | 国械注进20163074286 | 双向可控诊断导管 | 双向可控诊断导管 | 波科国际医疗贸易（上海）有限公司 | 波科国际医疗贸易（上海）有限公司 | 心脏介入电生理类单件采购模式（申报企业2家及以上竞价单元） | 线形标测诊断导管-10极标测（含10-19极）-可调弯
HXQXBB8E88B4 | C02010800400021113250000016 | M00420SL220250 | M00420SL220250 | 国械注进20163074286 | 双向可控诊断导管 | 双向可控诊断导管 | 波科国际医疗贸易（上海）有限公司 | 波科国际医疗贸易（上海）有限公司 | 心脏介入电生理类单件采购模式（申报企业2家及以上竞价单元） | 线形标测诊断导管-10极标测（含10-19极）-可调弯
HXQXBB8E88B4 | C02010800400021113250000017 | M00420SL21020 | M00420SL21020 | 国械注进20163074286 | 双向可控诊断导管 | 双向可控诊断导管 | 波科国际医疗贸易（上海）有限公司 | 波科国际医疗贸易（上海）有限公司 | 心脏介入电生理类单件采购模式（申报企业2家及以上竞价单元） | 线形标测诊断导管-10极标测（含10-19极）-可调弯
HXQXBB8E88B4 | C02010800400021113250000018 | M00420SL2220 | M00420SL2220 | 国械注进20163074286 | 双向可控诊断导管 | 双向可控诊断导管 | 波科国际医疗贸易（上海）有限公司 | 波科国际医疗贸易（上海）有限公司 | 心脏介入电生理类单件采购模式（申报企业2家及以上竞价单元） | 线形标测诊断导管-10极标测（含10-19极）-可调弯
HXQXBB8E88B4 | C02010800400021113250000019 | M00420M28400 | M00420M28400 | 国械注进20163074286 | 双向可控诊断导管 | 双向可控诊断导管 | 波科国际医疗贸易（上海）有限公司 | 波科国际医疗贸易（上海）有限公司 | 心脏介入电生理类单件采购模式（申报企业2家及以上竞价单元） | 线形标测诊断导管-10极标测（含10-19极）-可调弯
HXQXBB8E88B4 | C02010800400021113250000020 | M00420M255050 | M00420M255050 | 国械注进20163074286 | 双向可控诊断导管 | 双向可控诊断导管 | 波科国际医疗贸易（上海）有限公司 | 波科国际医疗贸易（上海）有限公司 | 心脏介入电生理类单件采购模式（申报企业2家及以上竞价单元） | 线形标测诊断导管-10极标测（含10-19极）-可调弯
HXQXBB8E88B4 | C02010800400021113250000021 | M00420SL28600 | M00420SL28600 | 国械注进20163074286 | 双向可控诊断导管 | 双向可控诊断导管 | 波科国际医疗贸易（上海）有限公司 | 波科国际医疗贸易（上海）有限公司 | 心脏介入电生理类单件采购模式（申报企业2家及以上竞价单元） | 线形标测诊断导管-10极标测（含10-19极）-可调弯
HXQXBB8E88B4 | C02010800400021113250000022 | M00420SL2520 | M00420SL2520 | 国械注进20163074286 | 双向可控诊断导管 | 双向可控诊断导管 | 波科国际医疗贸易（上海）有限公司 | 波科国际医疗贸易（上海）有限公司 | 心脏介入电生理类单件采购模式（申报企业2家及以上竞价单元） | 线形标测诊断导管-10极标测（含10-19极）-可调弯
HXQXBB8E88B4 | C02010800400021113250000023 | M00420M2220 | M00420M2220 | 国械注进20163074286 | 双向可控诊断导管 | 双向可控诊断导管 | 波科国际医疗贸易（上海）有限公司 | 波科国际医疗贸易（上海）有限公司 | 心脏介入电生理类单件采购模式（申报企业2家及以上竞价单元） | 线形标测诊断导管-10极标测（含10-19极）-可调弯
HXQXBB8E88B4 | C02010800400021113250000024 | M00420SL2820 | M00420SL2820 | 国械注进20163074286 | 双向可控诊断导管 | 双向可控诊断导管 | 波科国际医疗贸易（上海）有限公司 | 波科国际医疗贸易（上海）有限公司 | 心脏介入电生理类单件采购模式（申报企业2家及以上竞价单元） | 线形标测诊断导管-10极标测（含10-19极）-可调弯
HXQXBB8E88B4 | C02010800400021113250000025 | M00420M54050 | M00420M54050 | 国械注进20163074286 | 双向可控诊断导管 | 双向可控诊断导管 | 波科国际医疗贸易（上海）有限公司 | 波科国际医疗贸易（上海）有限公司 | 心脏介入电生理类单件采购模式（申报企业2家及以上竞价单元） | 线形标测诊断导管-10极标测（含10-19极）-可调弯
HXQXBB8E88B4 | C02010800400021113250000026 | M00420M270280 | M00420M270280 | 国械注进20163074286 | 双向可控诊断导管 | 双向可控诊断导管 | 波科国际医疗贸易（上海）有限公司 | 波科国际医疗贸易（上海）有限公司 | 心脏介入电生理类单件采购模式（申报企业2家及以上竞价单元） | 线形标测诊断导管-10极标测（含10-19极）-可调弯
HXQXBB8E88B4 | C02010800400021113250000027 | M00420M210350 | M00420M210350 | 国械注进20163074286 | 双向可控诊断导管 | 双向可控诊断导管 | 波科国际医疗贸易（上海）有限公司 | 波科国际医疗贸易（上海）有限公司 | 心脏介入电生理类单件采购模式（申报企业2家及以上竞价单元） | 线形标测诊断导管-10极标测（含10-19极）-可调弯
HXQXBB8E88B4 | C02010800400021113250000028 | M00420SL5550 | M00420SL5550 | 国械注进20163074286 | 双向可控诊断导管 | 双向可控诊断导管 | 波科国际医疗贸易（上海）有限公司 | 波科国际医疗贸易（上海）有限公司 | 心脏介入电生理类单件采购模式（申报企业2家及以上竞价单元） | 线形标测诊断导管-10极标测（含10-19极）-可调弯
HXQXBBA24B8E | C02010800400020113250000001 | M0042010070 | M0042010070 | 国械注进20173076958 | 诊断用电极导管 | 诊断用电极导管-可调弯十极 | 波士顿科学公司Boston Scientific Corporation | 波科国际医疗贸易（上海）有限公司 | 心脏介入电生理类单件采购模式（申报企业2家及以上竞价单元） | 线形标测诊断导管-10极标测（含10-19极）-可调弯
HXQXBBA24B8E | C02010800400020113250000004 | M0046DYNTP0010 | M0046DYNTP0010 | 国械注进20173076958 | 诊断用电极导管 | 诊断用电极导管-可调弯十极 | 波士顿科学公司Boston Scientific Corporation | 波科国际医疗贸易（上海）有限公司 | 心脏介入电生理类单件采购模式（申报企业2家及以上竞价单元） | 线形标测诊断导管-10极标测（含10-19极）-可调弯
HXQXBBA24B8E | C02010800400020113250000005 | M0046DYNXT0020 | M0046DYNXT0020 | 国械注进20173076958 | 诊断用电极导管 | 诊断用电极导管-可调弯十极 | 波士顿科学公司Boston Scientific Corporation | 波科国际医疗贸易（上海）有限公司 | 心脏介入电生理类单件采购模式（申报企业2家及以上竞价单元） | 线形标测诊断导管-10极标测（含10-19极）-可调弯
HXQXBBA24B8E | C02010800400020113250000006 | M0046DYNXT0040 | M0046DYNXT0040 | 国械注进20173076958 | 诊断用电极导管 | 诊断用电极导管-可调弯十极 | 波士顿科学公司Boston Scientific Corporation | 波科国际医疗贸易（上海）有限公司 | 心脏介入电生理类单件采购模式（申报企业2家及以上竞价单元） | 线形标测诊断导管-10极标测（含10-19极）-可调弯
HXQXBBA24B8E | C02010800400020113250000007 | M0046DYNXT0170 | M0046DYNXT0170 | 国械注进20173076958 | 诊断用电极导管 | 诊断用电极导管-可调弯十极 | 波士顿科学公司Boston Scientific Corporation | 波科国际医疗贸易（上海）有限公司 | 心脏介入电生理类单件采购模式（申报企业2家及以上竞价单元） | 线形标测诊断导管-10极标测（含10-19极）-可调弯
HXQXC200DA15 | C02010900400001090980000001 | R7D282CT,导管直径2.3(7F)mm,头端弯度D，电极数量10，电极间隙2-8-2mm, 导管有效长度115cm, 接口类型CT; | R7D282CT | 国械注进20193070344 | 磁定位可调弯标测导管DECANAV CATHETER | 磁定位可调弯标测导管 DECANAV 10极 | 强生（上海）医疗器材有限公司 | 强生（上海）医疗器材有限公司 | 心脏介入电生理类单件采购模式（申报企业2家及以上竞价单元） | 线形标测诊断导管-10极标测（含10-19极）-可调弯
HXQXC200DA15 | C02010900400001090980000002 | R7F282CT,导管直径2.3(7F)mm,头端弯度F，电极数量10，电极间隙2-8-2mm, 导管有效长度115cm, 接口类型CT; | R7F282CT | 国械注进20193070344 | 磁定位可调弯标测导管DECANAV CATHETER | 磁定位可调弯标测导管 DECANAV 10极 | 强生（上海）医疗器材有限公司 | 强生（上海）医疗器材有限公司 | 心脏介入电生理类单件采购模式（申报企业2家及以上竞价单元） | 线形标测诊断导管-10极标测（含10-19极）-可调弯
HXQXC306C492 | C02010800400020054050000001 | IBI-81102 | IBI-81102 | 国械注进20153073669 | 可调弯电生理诊断导管 Inquiry Steerable Diagnostic Catheters | 可调弯电生理诊断导管 | 爱尔湾生物医学公司 Irvine Biomedical, Inc. a St. Jude Medical Company | 雅培医疗用品（上海）有限公司 | 心脏介入电生理类单件采购模式（申报企业2家及以上竞价单元） | 线形标测诊断导管-10极标测（含10-19极）-可调弯
HXQXC5C3E3C4 | C02010800400020090980000007 | D610DRP10RT，导管直径2mm,电极数量10个，电极间隙2-8-2mm,导管有效长度92cm； | D610DRP10RT | 国械注进20153071625 | 可调弯标测导管 Deflectable Tip Catheter | 可调弯标测导管 Webster 可调弯10极 | 强生（上海）医疗器材有限公司 | 强生（上海）医疗器材有限公司 | 心脏介入电生理类单件采购模式（申报企业2家及以上竞价单元） | 线形标测诊断导管-10极标测（含10-19极）-可调弯
HXQXC815D1AE | C02010800400020091700000012 | D6010282092DNRT | D6010282092DNRT | 国械注准20173014359 | 可控弯电生理消融导管 | 可控弯电生理消融导管 | 心诺普医疗技术（北京）有限公司 | 心诺普医疗技术（北京）有限公司 | 心脏介入电生理类单件采购模式（申报企业2家及以上竞价单元） | 线形标测诊断导管-10极标测（含10-19极）-可调弯
HXQXCAFD2C00 | C02010800400020101980000001 | 弯度/色标颜色D/蓝,长度115cm,管径6F,名义电极间距2-8-2,无头电极,十极 | EPD6DH282 | 国械注准20153071582 | 一次性使用可调弯标测导管 | 十极可调弯标测导管 | 上海微创电生理医疗科技股份有限公司 | 上海微创电生理医疗科技股份有限公司 | 心脏介入电生理类单件采购模式（申报企业2家及以上竞价单元） | 线形标测诊断导管-10极标测（含10-19极）-可调弯
HXQXCB0A56C2 | C02010900400001101980000024 | 拖线数：1;传感器数目：2;弯度/颜色:D/蓝;名义电极间距：2-8-2;管径：6F;有效长度115cm | EPYSDT282 | 国械注准20183070164 | 磁定位型可调弯标测导管 | 十极磁定位型可调弯标测导管 | 上海微创电生理医疗科技股份有限公司 | 上海微创电生理医疗科技股份有限公司 | 心脏介入电生理类单件采购模式（申报企业2家及以上竞价单元） | 线形标测诊断导管-10极标测（含10-19极）-可调弯
HXQXCB0A56C2 | C02010900400001101980000025 | 拖线数：1;传感器数目：2;弯度/颜色:D/蓝;名义电极间距：2-5-2;管径：6F;有效长度115cm | EPYSDT252 | 国械注准20183070164 | 磁定位型可调弯标测导管 | 十极磁定位型可调弯标测导管 | 上海微创电生理医疗科技股份有限公司 | 上海微创电生理医疗科技股份有限公司 | 心脏介入电生理类单件采购模式（申报企业2家及以上竞价单元） | 线形标测诊断导管-10极标测（含10-19极）-可调弯
HXQXCB0A56C2 | C02010900400001101980000026 | 拖线数：1;传感器数目：2;弯度/颜色:D/蓝;名义电极间距：2;管径：6F;有效长度115cm | EPYSDT002 | 国械注准20183070164 | 磁定位型可调弯标测导管 | 十极磁定位型可调弯标测导管 | 上海微创电生理医疗科技股份有限公司 | 上海微创电生理医疗科技股份有限公司 | 心脏介入电生理类单件采购模式（申报企业2家及以上竞价单元） | 线形标测诊断导管-10极标测（含10-19极）-可调弯
HXQXCB0A56C2 | C02010900400001101980000027 | 拖线数：1;传感器数目：2;弯度/颜色:D/蓝;名义电极间距：5;管径：6F;有效长度115cm | EPYSDT005 | 国械注准20183070164 | 磁定位型可调弯标测导管 | 十极磁定位型可调弯标测导管 | 上海微创电生理医疗科技股份有限公司 | 上海微创电生理医疗科技股份有限公司 | 心脏介入电生理类单件采购模式（申报企业2家及以上竞价单元） | 线形标测诊断导管-10极标测（含10-19极）-可调弯
HXQXCB0A56C2 | C02010900400001101980000028 | 拖线数：2;传感器数目：2;弯度/颜色:D/蓝;名义电极间距：2-8-2;管径：6F;有效长度115cm | EPJSDT282 | 国械注准20183070164 | 磁定位型可调弯标测导管 | 十极磁定位型可调弯标测导管 | 上海微创电生理医疗科技股份有限公司 | 上海微创电生理医疗科技股份有限公司 | 心脏介入电生理类单件采购模式（申报企业2家及以上竞价单元） | 线形标测诊断导管-10极标测（含10-19极）-可调弯
HXQXCB10BE44 | C02010900400001101980000005 | 拖线数：1;传感器数目：1;弯度/颜色:D/蓝;名义电极间距：2-5-2;管径：6F;有效长度115cm | EPY6DT252 | 国械注准20183070164 | 磁定位型可调弯标测导管 | 十极磁定位型可调弯标测导管 | 上海微创电生理医疗科技股份有限公司 | 上海微创电生理医疗科技股份有限公司 | 心脏介入电生理类单件采购模式（申报企业2家及以上竞价单元） | 线形标测诊断导管-10极标测（含10-19极）-可调弯
HXQXCB10BE44 | C02010900400001101980000006 | 拖线数：1;传感器数目：1;弯度/颜色:D/蓝;名义电极间距：2-8-2;管径：6F;有效长度115cm | EPY6DT282 | 国械注准20183070164 | 磁定位型可调弯标测导管 | 十极磁定位型可调弯标测导管 | 上海微创电生理医疗科技股份有限公司 | 上海微创电生理医疗科技股份有限公司 | 心脏介入电生理类单件采购模式（申报企业2家及以上竞价单元） | 线形标测诊断导管-10极标测（含10-19极）-可调弯
HXQXCB10BE44 | C02010900400001101980000007 | 拖线数：1;传感器数目：1;弯度/颜色:D/蓝;名义电极间距：5;管径：6F;有效长度115cm | EPY6DT005 | 国械注准20183070164 | 磁定位型可调弯标测导管 | 十极磁定位型可调弯标测导管 | 上海微创电生理医疗科技股份有限公司 | 上海微创电生理医疗科技股份有限公司 | 心脏介入电生理类单件采购模式（申报企业2家及以上竞价单元） | 线形标测诊断导管-10极标测（含10-19极）-可调弯
HXQXCBE7F027 | C02010800400020041800000001 | D5L10252L | D5L10252L | 国械注准20203070026 | 一次性使用可调弯型心脏电生理标测导管 | 一次性使用可调弯型心脏电生理标测导管 | 四川锦江电子医疗器械科技股份有限公司 | 四川锦江电子医疗器械科技股份有限公司 | 心脏介入电生理类单件采购模式（申报企业2家及以上竞价单元） | 线形标测诊断导管-10极标测（含10-19极）-可调弯
HXQXCBE7F027 | C02010800400020041800000002 | D5L10282L | D5L10282L | 国械注准20203070026 | 一次性使用可调弯型心脏电生理标测导管 | 一次性使用可调弯型心脏电生理标测导管 | 四川锦江电子医疗器械科技股份有限公司 | 四川锦江电子医疗器械科技股份有限公司 | 心脏介入电生理类单件采购模式（申报企业2家及以上竞价单元） | 线形标测诊断导管-10极标测（含10-19极）-可调弯
HXQXCBE7F027 | C02010800400020041800000003 | D5M10252L | D5M10252L | 国械注准20203070026 | 一次性使用可调弯型心脏电生理标测导管 | 一次性使用可调弯型心脏电生理标测导管 | 四川锦江电子医疗器械科技股份有限公司 | 四川锦江电子医疗器械科技股份有限公司 | 心脏介入电生理类单件采购模式（申报企业2家及以上竞价单元） | 线形标测诊断导管-10极标测（含10-19极）-可调弯
HXQXCBE7F027 | C02010800400020041800000004 | D5M10282L | D5M10282L | 国械注准20203070026 | 一次性使用可调弯型心脏电生理标测导管 | 一次性使用可调弯型心脏电生理标测导管 | 四川锦江电子医疗器械科技股份有限公司 | 四川锦江电子医疗器械科技股份有限公司 | 心脏介入电生理类单件采购模式（申报企业2家及以上竞价单元） | 线形标测诊断导管-10极标测（含10-19极）-可调弯
HXQXCBE7F027 | C02010800400020041800000005 | D5S10252L | D5S10252L | 国械注准20203070026 | 一次性使用可调弯型心脏电生理标测导管 | 一次性使用可调弯型心脏电生理标测导管 | 四川锦江电子医疗器械科技股份有限公司 | 四川锦江电子医疗器械科技股份有限公司 | 心脏介入电生理类单件采购模式（申报企业2家及以上竞价单元） | 线形标测诊断导管-10极标测（含10-19极）-可调弯
HXQXCBE7F027 | C02010800400020041800000006 | D5S10282L | D5S10282L | 国械注准20203070026 | 一次性使用可调弯型心脏电生理标测导管 | 一次性使用可调弯型心脏电生理标测导管 | 四川锦江电子医疗器械科技股份有限公司 | 四川锦江电子医疗器械科技股份有限公司 | 心脏介入电生理类单件采购模式（申报企业2家及以上竞价单元） | 线形标测诊断导管-10极标测（含10-19极）-可调弯
HXQXCBE7F027 | C02010800400020041800000007 | D6L10252L | D6L10252L | 国械注准20203070026 | 一次性使用可调弯型心脏电生理标测导管 | 一次性使用可调弯型心脏电生理标测导管 | 四川锦江电子医疗器械科技股份有限公司 | 四川锦江电子医疗器械科技股份有限公司 | 心脏介入电生理类单件采购模式（申报企业2家及以上竞价单元） | 线形标测诊断导管-10极标测（含10-19极）-可调弯
HXQXCBE7F027 | C02010800400020041800000008 | D6L10282L | D6L10282L | 国械注准20203070026 | 一次性使用可调弯型心脏电生理标测导管 | 一次性使用可调弯型心脏电生理标测导管 | 四川锦江电子医疗器械科技股份有限公司 | 四川锦江电子医疗器械科技股份有限公司 | 心脏介入电生理类单件采购模式（申报企业2家及以上竞价单元） | 线形标测诊断导管-10极标测（含10-19极）-可调弯
HXQXCBE7F027 | C02010800400020041800000009 | D6M10252L | D6M10252L | 国械注准20203070026 | 一次性使用可调弯型心脏电生理标测导管 | 一次性使用可调弯型心脏电生理标测导管 | 四川锦江电子医疗器械科技股份有限公司 | 四川锦江电子医疗器械科技股份有限公司 | 心脏介入电生理类单件采购模式（申报企业2家及以上竞价单元） | 线形标测诊断导管-10极标测（含10-19极）-可调弯
HXQXCBE7F027 | C02010800400020041800000010 | D6M10282L | D6M10282L | 国械注准20203070026 | 一次性使用可调弯型心脏电生理标测导管 | 一次性使用可调弯型心脏电生理标测导管 | 四川锦江电子医疗器械科技股份有限公司 | 四川锦江电子医疗器械科技股份有限公司 | 心脏介入电生理类单件采购模式（申报企业2家及以上竞价单元） | 线形标测诊断导管-10极标测（含10-19极）-可调弯
HXQXCBE7F027 | C02010800400020041800000011 | D6S10252L | D6S10252L | 国械注准20203070026 | 一次性使用可调弯型心脏电生理标测导管 | 一次性使用可调弯型心脏电生理标测导管 | 四川锦江电子医疗器械科技股份有限公司 | 四川锦江电子医疗器械科技股份有限公司 | 心脏介入电生理类单件采购模式（申报企业2家及以上竞价单元） | 线形标测诊断导管-10极标测（含10-19极）-可调弯
HXQXCBE7F027 | C02010800400020041800000012 | D6S10282L | D6S10282L | 国械注准20203070026 | 一次性使用可调弯型心脏电生理标测导管 | 一次性使用可调弯型心脏电生理标测导管 | 四川锦江电子医疗器械科技股份有限公司 | 四川锦江电子医疗器械科技股份有限公司 | 心脏介入电生理类单件采购模式（申报企业2家及以上竞价单元） | 线形标测诊断导管-10极标测（含10-19极）-可调弯
HXQXD09C99E7 | C02010800400020090580000050 | 管径（mm）:6F；长度:110 ±5cm；其他描述:弯形MPD-S 极数:十极 | 901667 | 国械注准20163072522 | 电生理电极导管 | 电生理电极导管 | 深圳惠泰医疗器械股份有限公司 | 深圳惠泰医疗器械股份有限公司 | 心脏介入电生理类单件采购模式（申报企业2家及以上竞价单元） | 线形标测诊断导管-10极标测（含10-19极）-可调弯
HXQXD0A2F34C | C02010800400020090580000033 | 管径（mm）:5F；长度:110 ±5cm；其他描述:弯形MPD-S 极数:十极 | 901657 | 国械注准20163072522 | 电生理电极导管 | 电生理电极导管 | 深圳惠泰医疗器械股份有限公司 | 深圳惠泰医疗器械股份有限公司 | 心脏介入电生理类单件采购模式（申报企业2家及以上竞价单元） | 线形标测诊断导管-10极标测（含10-19极）-可调弯
HXQXD0A2F34C | C02010800400020090580000034 | 管径（mm）:5F；长度:110±5cm；其他描述:弯形MPD-G 极数:十极 | 901655 | 国械注准20163072522 | 电生理电极导管 | 电生理电极导管 | 深圳惠泰医疗器械股份有限公司 | 深圳惠泰医疗器械股份有限公司 | 心脏介入电生理类单件采购模式（申报企业2家及以上竞价单元） | 线形标测诊断导管-10极标测（含10-19极）-可调弯
HXQXD0A2F34C | C02010800400020090580000035 | 管径（mm）:5F；长度:110±5cm；其他描述:弯形MPD-G 极数:十极 | 901654 | 国械注准20163072522 | 电生理电极导管 | 电生理电极导管 | 深圳惠泰医疗器械股份有限公司 | 深圳惠泰医疗器械股份有限公司 | 心脏介入电生理类单件采购模式（申报企业2家及以上竞价单元） | 线形标测诊断导管-10极标测（含10-19极）-可调弯
HXQXD0A2F34C | C02010800400020090580000036 | 管径（mm）:6F；长度:110±5cm；其他描述:弯形MPD-G 极数:十极 | 901665 | 国械注准20163072522 | 电生理电极导管 | 电生理电极导管 | 深圳惠泰医疗器械股份有限公司 | 深圳惠泰医疗器械股份有限公司 | 心脏介入电生理类单件采购模式（申报企业2家及以上竞价单元） | 线形标测诊断导管-10极标测（含10-19极）-可调弯
HXQXD0A2F34C | C02010800400020090580000037 | 管径（mm）:5F；长度:110cm；其他描述:弯形MPD-DL 极数:十极 | 901704 | 国械注准20163072522 | 电生理电极导管 | 电生理电极导管 | 深圳惠泰医疗器械股份有限公司 | 深圳惠泰医疗器械股份有限公司 | 心脏介入电生理类单件采购模式（申报企业2家及以上竞价单元） | 线形标测诊断导管-10极标测（含10-19极）-可调弯
HXQXD0A2F34C | C02010800400020090580000038 | 管径（mm）:6F；长度:110 ±5cm；其他描述:弯形MPD-D 极数:十极 | 901660 | 国械注准20163072522 | 电生理电极导管 | 电生理电极导管 | 深圳惠泰医疗器械股份有限公司 | 深圳惠泰医疗器械股份有限公司 | 心脏介入电生理类单件采购模式（申报企业2家及以上竞价单元） | 线形标测诊断导管-10极标测（含10-19极）-可调弯
HXQXD0A2F34C | C02010800400020090580000039 | 管径（mm）:6F；长度:110±5cm；其他描述:弯形MPD-G 极数:十极 | 901664 | 国械注准20163072522 | 电生理电极导管 | 电生理电极导管 | 深圳惠泰医疗器械股份有限公司 | 深圳惠泰医疗器械股份有限公司 | 心脏介入电生理类单件采购模式（申报企业2家及以上竞价单元） | 线形标测诊断导管-10极标测（含10-19极）-可调弯
HXQXD0A2F34C | C02010800400020090580000040 | 管径（mm）:5F；长度:110cm；其他描述:弯形MPD-DL 极数:十极 | 901706 | 国械注准20163072522 | 电生理电极导管 | 电生理电极导管 | 深圳惠泰医疗器械股份有限公司 | 深圳惠泰医疗器械股份有限公司 | 心脏介入电生理类单件采购模式（申报企业2家及以上竞价单元） | 线形标测诊断导管-10极标测（含10-19极）-可调弯
HXQXD0A2F34C | C02010800400020090580000041 | 管径（mm）:6F；长度:65cm；其他描述:弯形MPD-CS 极数:十极 | 901697 | 国械注准20163072522 | 电生理电极导管 | 电生理电极导管 | 深圳惠泰医疗器械股份有限公司 | 深圳惠泰医疗器械股份有限公司 | 心脏介入电生理类单件采购模式（申报企业2家及以上竞价单元） | 线形标测诊断导管-10极标测（含10-19极）-可调弯
HXQXD0A2F34C | C02010800400020090580000042 | 管径（mm）:6F；长度:120cm；其他描述:弯形MPD-CS 极数:十极 | 901692 | 国械注准20163072522 | 电生理电极导管 | 电生理电极导管 | 深圳惠泰医疗器械股份有限公司 | 深圳惠泰医疗器械股份有限公司 | 心脏介入电生理类单件采购模式（申报企业2家及以上竞价单元） | 线形标测诊断导管-10极标测（含10-19极）-可调弯
HXQXD0A2F34C | C02010800400020090580000043 | 管径（mm）:6F；长度:110cm；其他描述:弯形MPD-SL 极数:十极 | 901717 | 国械注准20163072522 | 电生理电极导管 | 电生理电极导管 | 深圳惠泰医疗器械股份有限公司 | 深圳惠泰医疗器械股份有限公司 | 心脏介入电生理类单件采购模式（申报企业2家及以上竞价单元） | 线形标测诊断导管-10极标测（含10-19极）-可调弯
HXQXD0A2F34C | C02010800400020090580000044 | 管径（mm）:5F；长度:110cm；其他描述:弯形MPD-SL 极数:十极 | 901707 | 国械注准20163072522 | 电生理电极导管 | 电生理电极导管 | 深圳惠泰医疗器械股份有限公司 | 深圳惠泰医疗器械股份有限公司 | 心脏介入电生理类单件采购模式（申报企业2家及以上竞价单元） | 线形标测诊断导管-10极标测（含10-19极）-可调弯
HXQXD0A2F34C | C02010800400020090580000045 | 管径（mm）:6F；长度:110 ±5cm；其他描述:弯形MPD-S 极数:十极 | 901666 | 国械注准20163072522 | 电生理电极导管 | 电生理电极导管 | 深圳惠泰医疗器械股份有限公司 | 深圳惠泰医疗器械股份有限公司 | 心脏介入电生理类单件采购模式（申报企业2家及以上竞价单元） | 线形标测诊断导管-10极标测（含10-19极）-可调弯
HXQXD0A2F34C | C02010800400020090580000046 | 管径（mm）:5F；长度:110 ±5cm；其他描述:弯形MPD-G 极数:十极 | 901653 | 国械注准20163072522 | 电生理电极导管 | 电生理电极导管 | 深圳惠泰医疗器械股份有限公司 | 深圳惠泰医疗器械股份有限公司 | 心脏介入电生理类单件采购模式（申报企业2家及以上竞价单元） | 线形标测诊断导管-10极标测（含10-19极）-可调弯
HXQXD0A2F34C | C02010800400020090580000047 | 管径（mm）:5F；长度:110cm；其他描述:弯形MPD-D 极数:十极 | 901652 | 国械注准20163072522 | 电生理电极导管 | 电生理电极导管 | 深圳惠泰医疗器械股份有限公司 | 深圳惠泰医疗器械股份有限公司 | 心脏介入电生理类单件采购模式（申报企业2家及以上竞价单元） | 线形标测诊断导管-10极标测（含10-19极）-可调弯
HXQXD0A2F34C | C02010800400020090580000048 | 管径（mm）:5F；长度:110 ±5cm；其他描述:弯形MPD-S 极数:十极 | 901656 | 国械注准20163072522 | 电生理电极导管 | 电生理电极导管 | 深圳惠泰医疗器械股份有限公司 | 深圳惠泰医疗器械股份有限公司 | 心脏介入电生理类单件采购模式（申报企业2家及以上竞价单元） | 线形标测诊断导管-10极标测（含10-19极）-可调弯
HXQXD0A2F34C | C02010800400020090580000049 | 管径（mm）:6F；长度:110cm；其他描述:弯形MPD-DL 极数:十极 | 901715 | 国械注准20163072522 | 电生理电极导管 | 电生理电极导管 | 深圳惠泰医疗器械股份有限公司 | 深圳惠泰医疗器械股份有限公司 | 心脏介入电生理类单件采购模式（申报企业2家及以上竞价单元） | 线形标测诊断导管-10极标测（含10-19极）-可调弯
HXQXD0A2F34C | C02010800400020090580000051 | 管径（mm）:6F；长度:110cm；其他描述:弯形HTK—MPD20 极数:十极 | 901661 | 国械注准20163072522 | 电生理电极导管 | 电生理电极导管 | 深圳惠泰医疗器械股份有限公司 | 深圳惠泰医疗器械股份有限公司 | 心脏介入电生理类单件采购模式（申报企业2家及以上竞价单元） | 线形标测诊断导管-10极标测（含10-19极）-可调弯
HXQXD0A2F34C | C02010800400020090580000052 | 管径（mm）:5F；长度:110cm；其他描述:弯形MPD-DL 极数:十极 | 901705 | 国械注准20163072522 | 电生理电极导管 | 电生理电极导管 | 深圳惠泰医疗器械股份有限公司 | 深圳惠泰医疗器械股份有限公司 | 心脏介入电生理类单件采购模式（申报企业2家及以上竞价单元） | 线形标测诊断导管-10极标测（含10-19极）-可调弯
HXQXD0A2F34C | C02010800400020090580000053 | 管径（mm）:6F；长度:110cm；其他描述:弯形MPS-SL 极数:十极 | 901718 | 国械注准20163072522 | 电生理电极导管 | 电生理电极导管 | 深圳惠泰医疗器械股份有限公司 | 深圳惠泰医疗器械股份有限公司 | 心脏介入电生理类单件采购模式（申报企业2家及以上竞价单元） | 线形标测诊断导管-10极标测（含10-19极）-可调弯
HXQXD0A2F34C | C02010800400020090580000054 | 管径（mm）:6F；长度:110cm；其他描述:弯形MPD-D 极数:十极 | 901662 | 国械注准20163072522 | 电生理电极导管 | 电生理电极导管 | 深圳惠泰医疗器械股份有限公司 | 深圳惠泰医疗器械股份有限公司 | 心脏介入电生理类单件采购模式（申报企业2家及以上竞价单元） | 线形标测诊断导管-10极标测（含10-19极）-可调弯
HXQXD0A2F34C | C02010800400020090580000055 | 管径（mm）:5F；长度:110cm；其他描述:弯形MPD-D 极数:十极 | 901650 | 国械注准20163072522 | 电生理电极导管 | 电生理电极导管 | 深圳惠泰医疗器械股份有限公司 | 深圳惠泰医疗器械股份有限公司 | 心脏介入电生理类单件采购模式（申报企业2家及以上竞价单元） | 线形标测诊断导管-10极标测（含10-19极）-可调弯
HXQXD0A2F34C | C02010800400020090580000056 | 管径（mm）:5F；长度:110cm；其他描述:弯形MPD-D 极数:十极 | 901651 | 国械注准20163072522 | 电生理电极导管 | 电生理电极导管 | 深圳惠泰医疗器械股份有限公司 | 深圳惠泰医疗器械股份有限公司 | 心脏介入电生理类单件采购模式（申报企业2家及以上竞价单元） | 线形标测诊断导管-10极标测（含10-19极）-可调弯
HXQXD0A2F34C | C02010800400020090580000057 | 管径（mm）:6F；长度:65cm；其他描述:弯形MPD-CS 极数:十极 | 901695 | 国械注准20163072522 | 电生理电极导管 | 电生理电极导管 | 深圳惠泰医疗器械股份有限公司 | 深圳惠泰医疗器械股份有限公司 | 心脏介入电生理类单件采购模式（申报企业2家及以上竞价单元） | 线形标测诊断导管-10极标测（含10-19极）-可调弯
HXQXD0A2F34C | C02010800400020090580000058 | 管径（mm）:5F；长度:110cm；其他描述:弯形MPD-SL 极数:十极 | 901708 | 国械注准20163072522 | 电生理电极导管 | 电生理电极导管 | 深圳惠泰医疗器械股份有限公司 | 深圳惠泰医疗器械股份有限公司 | 心脏介入电生理类单件采购模式（申报企业2家及以上竞价单元） | 线形标测诊断导管-10极标测（含10-19极）-可调弯
HXQXD0A2F34C | C02010800400020090580000059 | 管径（mm）:6F；长度:120cm；其他描述:弯形MPD-CS 极数:十极 | 901696 | 国械注准20163072522 | 电生理电极导管 | 电生理电极导管 | 深圳惠泰医疗器械股份有限公司 | 深圳惠泰医疗器械股份有限公司 | 心脏介入电生理类单件采购模式（申报企业2家及以上竞价单元） | 线形标测诊断导管-10极标测（含10-19极）-可调弯
HXQXD0A2F34C | C02010800400020090580000060 | 管径（mm）:6F；长度:110cm；其他描述:弯形MPD-DL 极数:十极 | 901716 | 国械注准20163072522 | 电生理电极导管 | 电生理电极导管 | 深圳惠泰医疗器械股份有限公司 | 深圳惠泰医疗器械股份有限公司 | 心脏介入电生理类单件采购模式（申报企业2家及以上竞价单元） | 线形标测诊断导管-10极标测（含10-19极）-可调弯
HXQXD0A2F34C | C02010800400020090580000061 | 管径（mm）:6F；长度:110cm；其他描述:弯形MPD-DL 极数:十极 | 901714 | 国械注准20163072522 | 电生理电极导管 | 电生理电极导管 | 深圳惠泰医疗器械股份有限公司 | 深圳惠泰医疗器械股份有限公司 | 心脏介入电生理类单件采购模式（申报企业2家及以上竞价单元） | 线形标测诊断导管-10极标测（含10-19极）-可调弯
HXQXD0A2F34C | C02010800400020090580000062 | 管径（mm）:6F；长度:110±5cm；其他描述:弯形 极数:十极 | 901663 | 国械注准20163072522 | 电生理电极导管 | 电生理电极导管 | 深圳惠泰医疗器械股份有限公司 | 深圳惠泰医疗器械股份有限公司 | 心脏介入电生理类单件采购模式（申报企业2家及以上竞价单元） | 线形标测诊断导管-10极标测（含10-19极）-可调弯
HXQXD0A2F34C | C02010800400020090580000063 | 管径（mm）:6F；长度:120cm；其他描述:弯形MPD-CS 极数:十极 | 901694 | 国械注准20163072522 | 电生理电极导管 | 电生理电极导管 | 深圳惠泰医疗器械股份有限公司 | 深圳惠泰医疗器械股份有限公司 | 心脏介入电生理类单件采购模式（申报企业2家及以上竞价单元） | 线形标测诊断导管-10极标测（含10-19极）-可调弯
HXQXD0A2F34C | C02010800400020090580000064 | 管径（mm）:6F；长度:65cm；其他描述:弯形MPD-CS 极数:十极 | 901693 | 国械注准20163072522 | 电生理电极导管 | 电生理电极导管 | 深圳惠泰医疗器械股份有限公司 | 深圳惠泰医疗器械股份有限公司 | 心脏介入电生理类单件采购模式（申报企业2家及以上竞价单元） | 线形标测诊断导管-10极标测（含10-19极）-可调弯
HXQXD0FEC7C0 | C02010800400020097410000001 | KEPD4104 | KEPD4104 | 国械注准20223070058 | 一次性使用可调弯标测导管 | 一次性使用可调弯标测导管 | 科塞尔医疗科技（苏州）有限公司 | 科塞尔医疗科技（苏州）有限公司 | 心脏介入电生理类单件采购模式（申报企业2家及以上竞价单元） | 线形标测诊断导管-10极标测（含10-19极）-可调弯
HXQXF34B041B | C02010800400020113250000003 | M0042011020 | M0042011020 | 国械注进20173076958 | 诊断用电极导管 | 诊断用电极导管 | 波士顿科学公司Boston Scientific Corporation | 波科国际医疗贸易（上海）有限公司 | 心脏介入电生理类单件采购模式（申报企业2家及以上竞价单元） | 线形标测诊断导管-10极标测（含10-19极）-可调弯
HXQXF34B0426 | C02010800400020113250000002 | M0042011010 | M0042011010 | 国械注进20173076958 | 诊断用电极导管 | 诊断用电极导管 | 波士顿科学公司Boston Scientific Corporation | 波科国际医疗贸易（上海）有限公司 | 心脏介入电生理类单件采购模式（申报企业2家及以上竞价单元） | 线形标测诊断导管-10极标测（含10-19极）-可调弯
HXQXF3596E79 | C02010800400020054050000008 | IBI-81172 | IBI-81172 | 国械注进20153073669 | 可调弯电生理诊断导管 Inquiry Steerable Diagnostic Catheters | 可调弯电生理诊断导管 | 爱尔湾生物医学公司 Irvine Biomedical, Inc. a St. Jude Medical Company | 雅培医疗用品（上海）有限公司 | 心脏介入电生理类单件采购模式（申报企业2家及以上竞价单元） | 线形标测诊断导管-10极标测（含10-19极）-可调弯
HXQXF51E8496 | C02010800400020091700000013 | D6010282092RNRT | D6010282092RNRT | 国械注准20173014359 | 可控弯电生理消融导管 | 可控弯电生理消融导管 | 心诺普医疗技术（北京）有限公司 | 心诺普医疗技术（北京）有限公司 | 心脏介入电生理类单件采购模式（申报企业2家及以上竞价单元） | 线形标测诊断导管-10极标测（含10-19极）-可调弯
HXQXBBAB9ED6 | C02010800400001113250000001 | M0044000370 | M0044000370 | 国械注进20153070152 | 诊断用电极导管 | 诊断用电极导管-固定弯二极 | 波士顿科学公司 Boston Scientific Corporation | 波科国际医疗贸易（上海）有限公司 | 心脏介入电生理类单件采购模式（申报企业2家及以上竞价单元） | 线形标测诊断导管-2极标测-固定弯
HXQXBBAB9ED6 | C02010800400001113250000002 | M0044000380 | M0044000380 | 国械注进20153070152 | 诊断用电极导管 | 诊断用电极导管-固定弯二极 | 波士顿科学公司 Boston Scientific Corporation | 波科国际医疗贸易（上海）有限公司 | 心脏介入电生理类单件采购模式（申报企业2家及以上竞价单元） | 线形标测诊断导管-2极标测-固定弯
HXQXBBAB9ED6 | C02010800400001113250000003 | M0044000390 | M0044000390 | 国械注进20153070152 | 诊断用电极导管 | 诊断用电极导管-固定弯二极 | 波士顿科学公司 Boston Scientific Corporation | 波科国际医疗贸易（上海）有限公司 | 心脏介入电生理类单件采购模式（申报企业2家及以上竞价单元） | 线形标测诊断导管-2极标测-固定弯
HXQXBBAB9ED6 | C02010800400001113250000004 | M0044000400 | M0044000400 | 国械注进20153070152 | 诊断用电极导管 | 诊断用电极导管-固定弯二极 | 波士顿科学公司 Boston Scientific Corporation | 波科国际医疗贸易（上海）有限公司 | 心脏介入电生理类单件采购模式（申报企业2家及以上竞价单元） | 线形标测诊断导管-2极标测-固定弯
HXQXBBAB9ED6 | C02010800400001113250000005 | M004400092P0 | M004400092P0 | 国械注进20153070152 | 诊断用电极导管 | 诊断用电极导管-固定弯二极 | 波士顿科学公司 Boston Scientific Corporation | 波科国际医疗贸易（上海）有限公司 | 心脏介入电生理类单件采购模式（申报企业2家及以上竞价单元） | 线形标测诊断导管-2极标测-固定弯
HXQXBBAB9ED6 | C02010800400001113250000006 | M004400093P0 | M004400093P0 | 国械注进20153070152 | 诊断用电极导管 | 诊断用电极导管-固定弯二极 | 波士顿科学公司 Boston Scientific Corporation | 波科国际医疗贸易（上海）有限公司 | 心脏介入电生理类单件采购模式（申报企业2家及以上竞价单元） | 线形标测诊断导管-2极标测-固定弯
HXQXBBAB9ED6 | C02010800400001113250000007 | M0044005370 | M0044005370 | 国械注进20153070152 | 诊断用电极导管 | 诊断用电极导管-固定弯二极 | 波士顿科学公司 Boston Scientific Corporation | 波科国际医疗贸易（上海）有限公司 | 心脏介入电生理类单件采购模式（申报企业2家及以上竞价单元） | 线形标测诊断导管-2极标测-固定弯
HXQXBBAB9ED6 | C02010800400001113250000008 | M0044005380 | M0044005380 | 国械注进20153070152 | 诊断用电极导管 | 诊断用电极导管-固定弯二极 | 波士顿科学公司 Boston Scientific Corporation | 波科国际医疗贸易（上海）有限公司 | 心脏介入电生理类单件采购模式（申报企业2家及以上竞价单元） | 线形标测诊断导管-2极标测-固定弯
HXQXBC63D340 | C02010800400001097410000027 | KEPD0101 | KEPD0101 | 国械注准20203070246 | 一次性使用固定弯标测导管 | 一次性使用固定弯标测导管 | 科塞尔医疗科技（苏州）有限公司 | 科塞尔医疗科技（苏州）有限公司 | 心脏介入电生理类单件采购模式（申报企业2家及以上竞价单元） | 线形标测诊断导管-2极标测-固定弯
HXQXBC63D340 | C02010800400001097410000028 | KEPD0102 | KEPD0102 | 国械注准20203070246 | 一次性使用固定弯标测导管 | 一次性使用固定弯标测导管 | 科塞尔医疗科技（苏州）有限公司 | 科塞尔医疗科技（苏州）有限公司 | 心脏介入电生理类单件采购模式（申报企业2家及以上竞价单元） | 线形标测诊断导管-2极标测-固定弯
HXQXBC63D340 | C02010800400001097410000029 | KEPD0114 | KEPD0114 | 国械注准20203070246 | 一次性使用固定弯标测导管 | 一次性使用固定弯标测导管 | 科塞尔医疗科技（苏州）有限公司 | 科塞尔医疗科技（苏州）有限公司 | 心脏介入电生理类单件采购模式（申报企业2家及以上竞价单元） | 线形标测诊断导管-2极标测-固定弯
HXQXBC63D340 | C02010800400001097410000030 | KEPD0115 | KEPD0115 | 国械注准20203070246 | 一次性使用固定弯标测导管 | 一次性使用固定弯标测导管 | 科塞尔医疗科技（苏州）有限公司 | 科塞尔医疗科技（苏州）有限公司 | 心脏介入电生理类单件采购模式（申报企业2家及以上竞价单元） | 线形标测诊断导管-2极标测-固定弯
HXQXC388850D | C02010800400001091700000476 | F6002010115FRT | F6002010115FRT | 国械注准20173074357 | 电生理导管 | 电生理导管 | 心诺普医疗技术（北京）有限公司 | 心诺普医疗技术（北京）有限公司 | 心脏介入电生理类单件采购模式（申报企业2家及以上竞价单元） | 线形标测诊断导管-2极标测-固定弯
HXQXCAD01EE0 | C02010800400001101980000001 | 电极数：二极；弯度/颜色：A/黄；头电极：无；长度：115cm；管径：5F/1.65mm；电极间距：10 | EPD5AG010 | 国械注准20153070826 | 一次性使用固定弯标测导管 | 二极固定弯标测导管 | 上海微创电生理医疗科技股份有限公司 | 上海微创电生理医疗科技股份有限公司 | 心脏介入电生理类单件采购模式（申报企业2家及以上竞价单元） | 线形标测诊断导管-2极标测-固定弯
HXQXCAD01EE0 | C02010800400001101980000002 | 电极数：二极；弯度/颜色：A/黄；头电极：无；长度：115cm；管径：6F/2mm；电极间距：10 | EPD6AG010 | 国械注准20153070826 | 一次性使用固定弯标测导管 | 二极固定弯标测导管 | 上海微创电生理医疗科技股份有限公司 | 上海微创电生理医疗科技股份有限公司 | 心脏介入电生理类单件采购模式（申报企业2家及以上竞价单元） | 线形标测诊断导管-2极标测-固定弯
HXQXCAD01EE0 | C02010800400001101980000003 | 电极数：二极；弯度/颜色：C/绿；头电极：无；长度：115cm；管径：5F/1.65mm；电极间距：10 | EPD5CG010 | 国械注准20153070826 | 一次性使用固定弯标测导管 | 二极固定弯标测导管 | 上海微创电生理医疗科技股份有限公司 | 上海微创电生理医疗科技股份有限公司 | 心脏介入电生理类单件采购模式（申报企业2家及以上竞价单元） | 线形标测诊断导管-2极标测-固定弯
HXQXCAD01EE0 | C02010800400001101980000004 | 电极数：二极；弯度/颜色：C/绿；头电极：无；长度：115cm；管径：6F/2mm；电极间距：10 | EPD6CG010 | 国械注准20153070826 | 一次性使用固定弯标测导管 | 二极固定弯标测导管 | 上海微创电生理医疗科技股份有限公司 | 上海微创电生理医疗科技股份有限公司 | 心脏介入电生理类单件采购模式（申报企业2家及以上竞价单元） | 线形标测诊断导管-2极标测-固定弯
HXQXCAD01EE0 | C02010800400001101980000005 | 电极数：二极；弯度/颜色：D/蓝；头电极：无；长度：115cm；管径：5F/1.65mm；电极间距：10 | EPD5DG010 | 国械注准20153070826 | 一次性使用固定弯标测导管 | 二极固定弯标测导管 | 上海微创电生理医疗科技股份有限公司 | 上海微创电生理医疗科技股份有限公司 | 心脏介入电生理类单件采购模式（申报企业2家及以上竞价单元） | 线形标测诊断导管-2极标测-固定弯
HXQXCAD01EE0 | C02010800400001101980000006 | 电极数：二极；弯度/颜色：D/蓝；头电极：无；长度：115cm；管径：6F/2mm；电极间距：10 | EPD6DG010 | 国械注准20153070826 | 一次性使用固定弯标测导管 | 二极固定弯标测导管 | 上海微创电生理医疗科技股份有限公司 | 上海微创电生理医疗科技股份有限公司 | 心脏介入电生理类单件采购模式（申报企业2家及以上竞价单元） | 线形标测诊断导管-2极标测-固定弯
HXQXCAD01EE0 | C02010800400001101980000007 | 电极数：二极；弯度/颜色：F/黑；头电极：无；长度：115cm；管径：5F/1.65mm；电极间距：10 | EPD5FG010 | 国械注准20153070826 | 一次性使用固定弯标测导管 | 二极固定弯标测导管 | 上海微创电生理医疗科技股份有限公司 | 上海微创电生理医疗科技股份有限公司 | 心脏介入电生理类单件采购模式（申报企业2家及以上竞价单元） | 线形标测诊断导管-2极标测-固定弯
HXQXCAD01EE0 | C02010800400001101980000008 | 电极数：二极；弯度/颜色：F/黑；头电极：无；长度：115cm；管径：6F/2mm；电极间距：10 | EPD6FG010 | 国械注准20153070826 | 一次性使用固定弯标测导管 | 二极固定弯标测导管 | 上海微创电生理医疗科技股份有限公司 | 上海微创电生理医疗科技股份有限公司 | 心脏介入电生理类单件采购模式（申报企业2家及以上竞价单元） | 线形标测诊断导管-2极标测-固定弯
HXQXCAD01EE0 | C02010800400001101980000009 | 电极数：二极；弯度/颜色：J/橙；头电极：无；长度：115cm；管径：5F/1.65mm；电极间距：10 | EPD5JG010 | 国械注准20153070826 | 一次性使用固定弯标测导管 | 二极固定弯标测导管 | 上海微创电生理医疗科技股份有限公司 | 上海微创电生理医疗科技股份有限公司 | 心脏介入电生理类单件采购模式（申报企业2家及以上竞价单元） | 线形标测诊断导管-2极标测-固定弯
HXQXCAD01EE0 | C02010800400001101980000010 | 电极数：二极；弯度/颜色：J/橙；头电极：无；长度：115cm；管径：6F/2mm；电极间距：10 | EPD6JG010 | 国械注准20153070826 | 一次性使用固定弯标测导管 | 二极固定弯标测导管 | 上海微创电生理医疗科技股份有限公司 | 上海微创电生理医疗科技股份有限公司 | 心脏介入电生理类单件采购模式（申报企业2家及以上竞价单元） | 线形标测诊断导管-2极标测-固定弯
HXQXCB79D329 | C02010800400001090580000338 | 管径（mm）:5F；长度:120 ±5cm；其他描述:电极极数2极为铂金材料，既可作标测同时可作临时起搏电极使用已带连线 极数:二极 | 901301 | 国械注准20163072522 | 电生理电极导管 | 电生理电极导管 | 深圳惠泰医疗器械股份有限公司 | 深圳惠泰医疗器械股份有限公司 | 心脏介入电生理类单件采购模式（申报企业2家及以上竞价单元） | 线形标测诊断导管-2极标测-固定弯
HXQXCB79D329 | C02010800400001090580000348 | 管径（mm）:4F；长度:120 ±5cm；其他描述:电极极数2极为铂金材料，既可作标测同时可作临时起搏电极使用已带连线 极数:二极 | 901303 | 国械注准20163072522 | 电生理电极导管 | 电生理电极导管 | 深圳惠泰医疗器械股份有限公司 | 深圳惠泰医疗器械股份有限公司 | 心脏介入电生理类单件采购模式（申报企业2家及以上竞价单元） | 线形标测诊断导管-2极标测-固定弯
HXQXCB79D329 | C02010800400001090580000407 | 管径（mm）:6F；长度:120 ±5cm；其他描述:电极极数2极为铂金材料，既可作标测同时可作临时起搏电极使用已带连线 极数:二极 | 901302 | 国械注准20163072522 | 电生理电极导管 | 电生理电极导管 | 深圳惠泰医疗器械股份有限公司 | 深圳惠泰医疗器械股份有限公司 | 心脏介入电生理类单件采购模式（申报企业2家及以上竞价单元） | 线形标测诊断导管-2极标测-固定弯
HXQXCB79D329 | C02010800400001090580000430 | 管径（mm）:6F；长度:120 ±5cm；其他描述:电极极数2极为铂金材料，既可作标测同时可作临时起搏电极使用已带连线 极数:二极 | 901305 | 国械注准20163072522 | 电生理电极导管 | 电生理电极导管 | 深圳惠泰医疗器械股份有限公司 | 深圳惠泰医疗器械股份有限公司 | 心脏介入电生理类单件采购模式（申报企业2家及以上竞价单元） | 线形标测诊断导管-2极标测-固定弯
HXQXCB79D329 | C02010800400001090580000449 | 管径（mm）:5F；长度:120 ±5cm；其他描述:电极极数2极为铂金材料，既可作标测同时可作临时起搏电极使用已带连线 极数:二极 | 901304 | 国械注准20163072522 | 电生理电极导管 | 电生理电极导管 | 深圳惠泰医疗器械股份有限公司 | 深圳惠泰医疗器械股份有限公司 | 心脏介入电生理类单件采购模式（申报企业2家及以上竞价单元） | 线形标测诊断导管-2极标测-固定弯
HXQXCB79D329 | C02010800400001090580000470 | 管径（mm）:4F；长度:120 ±5cm；其他描述:电极极数2极为铂金材料，既可作标测同时可作临时起搏电极使用已带连线 极数:二极 | 901306 | 国械注准20163072522 | 电生理电极导管 | 电生理电极导管 | 深圳惠泰医疗器械股份有限公司 | 深圳惠泰医疗器械股份有限公司 | 心脏介入电生理类单件采购模式（申报企业2家及以上竞价单元） | 线形标测诊断导管-2极标测-固定弯
HXQXCBE1490D | C02010800400001041800000001 | F5A02005L | F5A02005L | 国械注准20203070027 | 一次性使用固定弯型心脏电生理标测导管 | 一次性使用固定弯型心脏电生理标测导管 | 四川锦江电子医疗器械科技股份有限公司 | 四川锦江电子医疗器械科技股份有限公司 | 心脏介入电生理类单件采购模式（申报企业2家及以上竞价单元） | 线形标测诊断导管-2极标测-固定弯
HXQXCBE1490D | C02010800400001041800000002 | F5A02010L | F5A02010L | 国械注准20203070027 | 一次性使用固定弯型心脏电生理标测导管 | 一次性使用固定弯型心脏电生理标测导管 | 四川锦江电子医疗器械科技股份有限公司 | 四川锦江电子医疗器械科技股份有限公司 | 心脏介入电生理类单件采购模式（申报企业2家及以上竞价单元） | 线形标测诊断导管-2极标测-固定弯
HXQXCBE1490D | C02010800400001041800000003 | F5F02002L | F5F02002L | 国械注准20203070027 | 一次性使用固定弯型心脏电生理标测导管 | 一次性使用固定弯型心脏电生理标测导管 | 四川锦江电子医疗器械科技股份有限公司 | 四川锦江电子医疗器械科技股份有限公司 | 心脏介入电生理类单件采购模式（申报企业2家及以上竞价单元） | 线形标测诊断导管-2极标测-固定弯
HXQXCBE1490D | C02010800400001041800000004 | F5F02005L | F5F02005L | 国械注准20203070027 | 一次性使用固定弯型心脏电生理标测导管 | 一次性使用固定弯型心脏电生理标测导管 | 四川锦江电子医疗器械科技股份有限公司 | 四川锦江电子医疗器械科技股份有限公司 | 心脏介入电生理类单件采购模式（申报企业2家及以上竞价单元） | 线形标测诊断导管-2极标测-固定弯
HXQXCBE1490D | C02010800400001041800000005 | F5F02010L | F5F02010L | 国械注准20203070027 | 一次性使用固定弯型心脏电生理标测导管 | 一次性使用固定弯型心脏电生理标测导管 | 四川锦江电子医疗器械科技股份有限公司 | 四川锦江电子医疗器械科技股份有限公司 | 心脏介入电生理类单件采购模式（申报企业2家及以上竞价单元） | 线形标测诊断导管-2极标测-固定弯
HXQXCBE1490D | C02010800400001041800000006 | F6A02005L | F6A02005L | 国械注准20203070027 | 一次性使用固定弯型心脏电生理标测导管 | 一次性使用固定弯型心脏电生理标测导管 | 四川锦江电子医疗器械科技股份有限公司 | 四川锦江电子医疗器械科技股份有限公司 | 心脏介入电生理类单件采购模式（申报企业2家及以上竞价单元） | 线形标测诊断导管-2极标测-固定弯
HXQXCBE1490D | C02010800400001041800000007 | F6A02010L | F6A02010L | 国械注准20203070027 | 一次性使用固定弯型心脏电生理标测导管 | 一次性使用固定弯型心脏电生理标测导管 | 四川锦江电子医疗器械科技股份有限公司 | 四川锦江电子医疗器械科技股份有限公司 | 心脏介入电生理类单件采购模式（申报企业2家及以上竞价单元） | 线形标测诊断导管-2极标测-固定弯
HXQXCBE1490D | C02010800400001041800000008 | F6F02005L | F6F02005L | 国械注准20203070027 | 一次性使用固定弯型心脏电生理标测导管 | 一次性使用固定弯型心脏电生理标测导管 | 四川锦江电子医疗器械科技股份有限公司 | 四川锦江电子医疗器械科技股份有限公司 | 心脏介入电生理类单件采购模式（申报企业2家及以上竞价单元） | 线形标测诊断导管-2极标测-固定弯
HXQXCBE1490D | C02010800400001041800000009 | F6F02010L | F6F02010L | 国械注准20203070027 | 一次性使用固定弯型心脏电生理标测导管 | 一次性使用固定弯型心脏电生理标测导管 | 四川锦江电子医疗器械科技股份有限公司 | 四川锦江电子医疗器械科技股份有限公司 | 心脏介入电生理类单件采购模式（申报企业2家及以上竞价单元） | 线形标测诊断导管-2极标测-固定弯
HXQXE8B4E963 | C02010800400001091700000485 | F6002010115FLE | F6002010115FLE | 国械注准20173074357 | 电生理导管 | 电生理导管 | 心诺普医疗技术（北京）有限公司 | 心诺普医疗技术（北京）有限公司 | 心脏介入电生理类单件采购模式（申报企业2家及以上竞价单元） | 线形标测诊断导管-2极标测-固定弯
HXQXE8B4E963 | C02010800400001091700000505 | F6002010115ALE | F6002010115ALE | 国械注准20173074357 | 电生理导管 | 电生理导管 | 心诺普医疗技术（北京）有限公司 | 心诺普医疗技术（北京）有限公司 | 心脏介入电生理类单件采购模式（申报企业2家及以上竞价单元） | 线形标测诊断导管-2极标测-固定弯
HXQXFDE88B2A | C02010800400001091700000475 | F6002010115ART | F6002010115ART | 国械注准20173074357 | 电生理导管 | 电生理导管 | 心诺普医疗技术（北京）有限公司 | 心诺普医疗技术（北京）有限公司 | 心脏介入电生理类单件采购模式（申报企业2家及以上竞价单元） | 线形标测诊断导管-2极标测-固定弯
HXQXB8D9B6DD | C02010800400001091240000025 | LP10F5J7(252) | LP10F5J7(252) | 国械注准20163071189 | 诊断用电生理标测导管 | 诊断用电生理标测导管 | 乐普（北京）医疗器械股份有限公司 | 乐普（北京）医疗器械股份有限公司 | 心脏介入电生理类单件采购模式（申报企业2家及以上竞价单元） | 线形标测诊断导管-4极标测（含5-9极）-固定弯
HXQXB8D9B6DD | C02010800400001091240000026 | LP10F5J7(252)P | LP10F5J7(252)P | 国械注准20163071189 | 诊断用电生理标测导管 | 诊断用电生理标测导管 | 乐普（北京）医疗器械股份有限公司 | 乐普（北京）医疗器械股份有限公司 | 心脏介入电生理类单件采购模式（申报企业2家及以上竞价单元） | 线形标测诊断导管-4极标测（含5-9极）-固定弯
HXQXB8D9B6DD | C02010800400001091240000051 | LP10F6J7(252) | LP10F6J7(252) | 国械注准20163071189 | 诊断用电生理标测导管 | 诊断用电生理标测导管 | 乐普（北京）医疗器械股份有限公司 | 乐普（北京）医疗器械股份有限公司 | 心脏介入电生理类单件采购模式（申报企业2家及以上竞价单元） | 线形标测诊断导管-4极标测（含5-9极）-固定弯
HXQXB8D9B6DD | C02010800400001091240000052 | LP10F6J7(252)P | LP10F6J7(252)P | 国械注准20163071189 | 诊断用电生理标测导管 | 诊断用电生理标测导管 | 乐普（北京）医疗器械股份有限公司 | 乐普（北京）医疗器械股份有限公司 | 心脏介入电生理类单件采购模式（申报企业2家及以上竞价单元） | 线形标测诊断导管-4极标测（含5-9极）-固定弯
HXQXBBB710CA | C02010800400001113250000117 | M0044000880 | M0044000880 | 国械注进20153070152 | 诊断用电极导管 | 诊断用电极导管-固定弯五极 | 波士顿科学公司 Boston Scientific Corporation | 波科国际医疗贸易（上海）有限公司 | 心脏介入电生理类单件采购模式（申报企业2家及以上竞价单元） | 线形标测诊断导管-4极标测（含5-9极）-固定弯
HXQXBBB710CA | C02010800400001113250000118 | M0044000900 | M0044000900 | 国械注进20153070152 | 诊断用电极导管 | 诊断用电极导管-固定弯五极 | 波士顿科学公司 Boston Scientific Corporation | 波科国际医疗贸易（上海）有限公司 | 心脏介入电生理类单件采购模式（申报企业2家及以上竞价单元） | 线形标测诊断导管-4极标测（含5-9极）-固定弯
HXQXBBB764E2 | C02010800400001113250000009 | M0044000230 | M0044000230 | 国械注进20153070152 | 诊断用电极导管 | 诊断用电极导管-固定弯八极 | 波士顿科学公司 Boston Scientific Corporation | 波科国际医疗贸易（上海）有限公司 | 心脏介入电生理类单件采购模式（申报企业2家及以上竞价单元） | 线形标测诊断导管-4极标测（含5-9极）-固定弯
HXQXBBB764E2 | C02010800400001113250000010 | M0044000240 | M0044000240 | 国械注进20153070152 | 诊断用电极导管 | 诊断用电极导管-固定弯八极 | 波士顿科学公司 Boston Scientific Corporation | 波科国际医疗贸易（上海）有限公司 | 心脏介入电生理类单件采购模式（申报企业2家及以上竞价单元） | 线形标测诊断导管-4极标测（含5-9极）-固定弯
HXQXBBB764E2 | C02010800400001113250000011 | M0044000250 | M0044000250 | 国械注进20153070152 | 诊断用电极导管 | 诊断用电极导管-固定弯八极 | 波士顿科学公司 Boston Scientific Corporation | 波科国际医疗贸易（上海）有限公司 | 心脏介入电生理类单件采购模式（申报企业2家及以上竞价单元） | 线形标测诊断导管-4极标测（含5-9极）-固定弯
HXQXBBB764E2 | C02010800400001113250000012 | M0044000260 | M0044000260 | 国械注进20153070152 | 诊断用电极导管 | 诊断用电极导管-固定弯八极 | 波士顿科学公司 Boston Scientific Corporation | 波科国际医疗贸易（上海）有限公司 | 心脏介入电生理类单件采购模式（申报企业2家及以上竞价单元） | 线形标测诊断导管-4极标测（含5-9极）-固定弯
HXQXBBB764E2 | C02010800400001113250000013 | M0044000270 | M0044000270 | 国械注进20153070152 | 诊断用电极导管 | 诊断用电极导管-固定弯八极 | 波士顿科学公司 Boston Scientific Corporation | 波科国际医疗贸易（上海）有限公司 | 心脏介入电生理类单件采购模式（申报企业2家及以上竞价单元） | 线形标测诊断导管-4极标测（含5-9极）-固定弯
HXQXBBB764E2 | C02010800400001113250000014 | M0044000280 | M0044000280 | 国械注进20153070152 | 诊断用电极导管 | 诊断用电极导管-固定弯八极 | 波士顿科学公司 Boston Scientific Corporation | 波科国际医疗贸易（上海）有限公司 | 心脏介入电生理类单件采购模式（申报企业2家及以上竞价单元） | 线形标测诊断导管-4极标测（含5-9极）-固定弯
HXQXBBB764E2 | C02010800400001113250000015 | M0044000290 | M0044000290 | 国械注进20153070152 | 诊断用电极导管 | 诊断用电极导管-固定弯八极 | 波士顿科学公司 Boston Scientific Corporation | 波科国际医疗贸易（上海）有限公司 | 心脏介入电生理类单件采购模式（申报企业2家及以上竞价单元） | 线形标测诊断导管-4极标测（含5-9极）-固定弯
HXQXBBB764E2 | C02010800400001113250000016 | M0044000630 | M0044000630 | 国械注进20153070152 | 诊断用电极导管 | 诊断用电极导管-固定弯八极 | 波士顿科学公司 Boston Scientific Corporation | 波科国际医疗贸易（上海）有限公司 | 心脏介入电生理类单件采购模式（申报企业2家及以上竞价单元） | 线形标测诊断导管-4极标测（含5-9极）-固定弯
HXQXBBB764E2 | C02010800400001113250000017 | M0044000640 | M0044000640 | 国械注进20153070152 | 诊断用电极导管 | 诊断用电极导管-固定弯八极 | 波士顿科学公司 Boston Scientific Corporation | 波科国际医疗贸易（上海）有限公司 | 心脏介入电生理类单件采购模式（申报企业2家及以上竞价单元） | 线形标测诊断导管-4极标测（含5-9极）-固定弯
HXQXBBB764E2 | C02010800400001113250000018 | M0044000650 | M0044000650 | 国械注进20153070152 | 诊断用电极导管 | 诊断用电极导管-固定弯八极 | 波士顿科学公司 Boston Scientific Corporation | 波科国际医疗贸易（上海）有限公司 | 心脏介入电生理类单件采购模式（申报企业2家及以上竞价单元） | 线形标测诊断导管-4极标测（含5-9极）-固定弯
HXQXBBB764E2 | C02010800400001113250000019 | M0044000660 | M0044000660 | 国械注进20153070152 | 诊断用电极导管 | 诊断用电极导管-固定弯八极 | 波士顿科学公司 Boston Scientific Corporation | 波科国际医疗贸易（上海）有限公司 | 心脏介入电生理类单件采购模式（申报企业2家及以上竞价单元） | 线形标测诊断导管-4极标测（含5-9极）-固定弯
HXQXBBB764E2 | C02010800400001113250000020 | M0044000670 | M0044000670 | 国械注进20153070152 | 诊断用电极导管 | 诊断用电极导管-固定弯八极 | 波士顿科学公司 Boston Scientific Corporation | 波科国际医疗贸易（上海）有限公司 | 心脏介入电生理类单件采购模式（申报企业2家及以上竞价单元） | 线形标测诊断导管-4极标测（含5-9极）-固定弯
HXQXBBB764E2 | C02010800400001113250000021 | M0044000680 | M0044000680 | 国械注进20153070152 | 诊断用电极导管 | 诊断用电极导管-固定弯八极 | 波士顿科学公司 Boston Scientific Corporation | 波科国际医疗贸易（上海）有限公司 | 心脏介入电生理类单件采购模式（申报企业2家及以上竞价单元） | 线形标测诊断导管-4极标测（含5-9极）-固定弯
HXQXBBB764E2 | C02010800400001113250000022 | M0044000690 | M0044000690 | 国械注进20153070152 | 诊断用电极导管 | 诊断用电极导管-固定弯八极 | 波士顿科学公司 Boston Scientific Corporation | 波科国际医疗贸易（上海）有限公司 | 心脏介入电生理类单件采购模式（申报企业2家及以上竞价单元） | 线形标测诊断导管-4极标测（含5-9极）-固定弯
HXQXBBB764E2 | C02010800400001113250000023 | M0044005230 | M0044005230 | 国械注进20153070152 | 诊断用电极导管 | 诊断用电极导管-固定弯八极 | 波士顿科学公司 Boston Scientific Corporation | 波科国际医疗贸易（上海）有限公司 | 心脏介入电生理类单件采购模式（申报企业2家及以上竞价单元） | 线形标测诊断导管-4极标测（含5-9极）-固定弯
HXQXBBB764E2 | C02010800400001113250000024 | M0044005240 | M0044005240 | 国械注进20153070152 | 诊断用电极导管 | 诊断用电极导管-固定弯八极 | 波士顿科学公司 Boston Scientific Corporation | 波科国际医疗贸易（上海）有限公司 | 心脏介入电生理类单件采购模式（申报企业2家及以上竞价单元） | 线形标测诊断导管-4极标测（含5-9极）-固定弯
HXQXBBB764E2 | C02010800400001113250000025 | M0044005250 | M0044005250 | 国械注进20153070152 | 诊断用电极导管 | 诊断用电极导管-固定弯八极 | 波士顿科学公司 Boston Scientific Corporation | 波科国际医疗贸易（上海）有限公司 | 心脏介入电生理类单件采购模式（申报企业2家及以上竞价单元） | 线形标测诊断导管-4极标测（含5-9极）-固定弯
HXQXBBB764E2 | C02010800400001113250000026 | M0044005260 | M0044005260 | 国械注进20153070152 | 诊断用电极导管 | 诊断用电极导管-固定弯八极 | 波士顿科学公司 Boston Scientific Corporation | 波科国际医疗贸易（上海）有限公司 | 心脏介入电生理类单件采购模式（申报企业2家及以上竞价单元） | 线形标测诊断导管-4极标测（含5-9极）-固定弯
HXQXBBB764E2 | C02010800400001113250000027 | M0044005270 | M0044005270 | 国械注进20153070152 | 诊断用电极导管 | 诊断用电极导管-固定弯八极 | 波士顿科学公司 Boston Scientific Corporation | 波科国际医疗贸易（上海）有限公司 | 心脏介入电生理类单件采购模式（申报企业2家及以上竞价单元） | 线形标测诊断导管-4极标测（含5-9极）-固定弯
HXQXBBB764E2 | C02010800400001113250000028 | M0044005280 | M0044005280 | 国械注进20153070152 | 诊断用电极导管 | 诊断用电极导管-固定弯八极 | 波士顿科学公司 Boston Scientific Corporation | 波科国际医疗贸易（上海）有限公司 | 心脏介入电生理类单件采购模式（申报企业2家及以上竞价单元） | 线形标测诊断导管-4极标测（含5-9极）-固定弯
HXQXBBB764E2 | C02010800400001113250000029 | M0044005290 | M0044005290 | 国械注进20153070152 | 诊断用电极导管 | 诊断用电极导管-固定弯八极 | 波士顿科学公司 Boston Scientific Corporation | 波科国际医疗贸易（上海）有限公司 | 心脏介入电生理类单件采购模式（申报企业2家及以上竞价单元） | 线形标测诊断导管-4极标测（含5-9极）-固定弯
HXQXBBBA1AD3 | C02010800400001113250000030 | M0044000130 | M0044000130 | 国械注进20153070152 | 诊断用电极导管 | 诊断用电极导管-固定弯六极 | 波士顿科学公司 Boston Scientific Corporation | 波科国际医疗贸易（上海）有限公司 | 心脏介入电生理类单件采购模式（申报企业2家及以上竞价单元） | 线形标测诊断导管-4极标测（含5-9极）-固定弯
HXQXBBBA1AD3 | C02010800400001113250000031 | M0044000140 | M0044000140 | 国械注进20153070152 | 诊断用电极导管 | 诊断用电极导管-固定弯六极 | 波士顿科学公司 Boston Scientific Corporation | 波科国际医疗贸易（上海）有限公司 | 心脏介入电生理类单件采购模式（申报企业2家及以上竞价单元） | 线形标测诊断导管-4极标测（含5-9极）-固定弯
HXQXBBBA1AD3 | C02010800400001113250000032 | M0044000150 | M0044000150 | 国械注进20153070152 | 诊断用电极导管 | 诊断用电极导管-固定弯六极 | 波士顿科学公司 Boston Scientific Corporation | 波科国际医疗贸易（上海）有限公司 | 心脏介入电生理类单件采购模式（申报企业2家及以上竞价单元） | 线形标测诊断导管-4极标测（含5-9极）-固定弯
HXQXBBBA1AD3 | C02010800400001113250000033 | M0044000160 | M0044000160 | 国械注进20153070152 | 诊断用电极导管 | 诊断用电极导管-固定弯六极 | 波士顿科学公司 Boston Scientific Corporation | 波科国际医疗贸易（上海）有限公司 | 心脏介入电生理类单件采购模式（申报企业2家及以上竞价单元） | 线形标测诊断导管-4极标测（含5-9极）-固定弯
HXQXBBBA1AD3 | C02010800400001113250000034 | M0044000170 | M0044000170 | 国械注进20153070152 | 诊断用电极导管 | 诊断用电极导管-固定弯六极 | 波士顿科学公司 Boston Scientific Corporation | 波科国际医疗贸易（上海）有限公司 | 心脏介入电生理类单件采购模式（申报企业2家及以上竞价单元） | 线形标测诊断导管-4极标测（含5-9极）-固定弯
HXQXBBBA1AD3 | C02010800400001113250000035 | M0044000180 | M0044000180 | 国械注进20153070152 | 诊断用电极导管 | 诊断用电极导管-固定弯六极 | 波士顿科学公司 Boston Scientific Corporation | 波科国际医疗贸易（上海）有限公司 | 心脏介入电生理类单件采购模式（申报企业2家及以上竞价单元） | 线形标测诊断导管-4极标测（含5-9极）-固定弯
HXQXBBBA1AD3 | C02010800400001113250000036 | M0044000190 | M0044000190 | 国械注进20153070152 | 诊断用电极导管 | 诊断用电极导管-固定弯六极 | 波士顿科学公司 Boston Scientific Corporation | 波科国际医疗贸易（上海）有限公司 | 心脏介入电生理类单件采购模式（申报企业2家及以上竞价单元） | 线形标测诊断导管-4极标测（含5-9极）-固定弯
HXQXBBBA1AD3 | C02010800400001113250000037 | M0044000200 | M0044000200 | 国械注进20153070152 | 诊断用电极导管 | 诊断用电极导管-固定弯六极 | 波士顿科学公司 Boston Scientific Corporation | 波科国际医疗贸易（上海）有限公司 | 心脏介入电生理类单件采购模式（申报企业2家及以上竞价单元） | 线形标测诊断导管-4极标测（含5-9极）-固定弯
HXQXBBBA1AD3 | C02010800400001113250000038 | M0044000210 | M0044000210 | 国械注进20153070152 | 诊断用电极导管 | 诊断用电极导管-固定弯六极 | 波士顿科学公司 Boston Scientific Corporation | 波科国际医疗贸易（上海）有限公司 | 心脏介入电生理类单件采购模式（申报企业2家及以上竞价单元） | 线形标测诊断导管-4极标测（含5-9极）-固定弯
HXQXBBBA1AD3 | C02010800400001113250000039 | M0044000220 | M0044000220 | 国械注进20153070152 | 诊断用电极导管 | 诊断用电极导管-固定弯六极 | 波士顿科学公司 Boston Scientific Corporation | 波科国际医疗贸易（上海）有限公司 | 心脏介入电生理类单件采购模式（申报企业2家及以上竞价单元） | 线形标测诊断导管-4极标测（含5-9极）-固定弯
HXQXBBBA1AD3 | C02010800400001113250000040 | M0044000530 | M0044000530 | 国械注进20153070152 | 诊断用电极导管 | 诊断用电极导管-固定弯六极 | 波士顿科学公司 Boston Scientific Corporation | 波科国际医疗贸易（上海）有限公司 | 心脏介入电生理类单件采购模式（申报企业2家及以上竞价单元） | 线形标测诊断导管-4极标测（含5-9极）-固定弯
HXQXBBBA1AD3 | C02010800400001113250000041 | M0044000540 | M0044000540 | 国械注进20153070152 | 诊断用电极导管 | 诊断用电极导管-固定弯六极 | 波士顿科学公司 Boston Scientific Corporation | 波科国际医疗贸易（上海）有限公司 | 心脏介入电生理类单件采购模式（申报企业2家及以上竞价单元） | 线形标测诊断导管-4极标测（含5-9极）-固定弯
HXQXBBBA1AD3 | C02010800400001113250000042 | M0044000550 | M0044000550 | 国械注进20153070152 | 诊断用电极导管 | 诊断用电极导管-固定弯六极 | 波士顿科学公司 Boston Scientific Corporation | 波科国际医疗贸易（上海）有限公司 | 心脏介入电生理类单件采购模式（申报企业2家及以上竞价单元） | 线形标测诊断导管-4极标测（含5-9极）-固定弯
HXQXBBBA1AD3 | C02010800400001113250000043 | M0044000560 | M0044000560 | 国械注进20153070152 | 诊断用电极导管 | 诊断用电极导管-固定弯六极 | 波士顿科学公司 Boston Scientific Corporation | 波科国际医疗贸易（上海）有限公司 | 心脏介入电生理类单件采购模式（申报企业2家及以上竞价单元） | 线形标测诊断导管-4极标测（含5-9极）-固定弯
HXQXBBBA1AD3 | C02010800400001113250000044 | M0044000570 | M0044000570 | 国械注进20153070152 | 诊断用电极导管 | 诊断用电极导管-固定弯六极 | 波士顿科学公司 Boston Scientific Corporation | 波科国际医疗贸易（上海）有限公司 | 心脏介入电生理类单件采购模式（申报企业2家及以上竞价单元） | 线形标测诊断导管-4极标测（含5-9极）-固定弯
HXQXBBBA1AD3 | C02010800400001113250000045 | M0044000580 | M0044000580 | 国械注进20153070152 | 诊断用电极导管 | 诊断用电极导管-固定弯六极 | 波士顿科学公司 Boston Scientific Corporation | 波科国际医疗贸易（上海）有限公司 | 心脏介入电生理类单件采购模式（申报企业2家及以上竞价单元） | 线形标测诊断导管-4极标测（含5-9极）-固定弯
HXQXBBBA1AD3 | C02010800400001113250000046 | M0044000590 | M0044000590 | 国械注进20153070152 | 诊断用电极导管 | 诊断用电极导管-固定弯六极 | 波士顿科学公司 Boston Scientific Corporation | 波科国际医疗贸易（上海）有限公司 | 心脏介入电生理类单件采购模式（申报企业2家及以上竞价单元） | 线形标测诊断导管-4极标测（含5-9极）-固定弯
HXQXBBBA1AD3 | C02010800400001113250000047 | M0044000600 | M0044000600 | 国械注进20153070152 | 诊断用电极导管 | 诊断用电极导管-固定弯六极 | 波士顿科学公司 Boston Scientific Corporation | 波科国际医疗贸易（上海）有限公司 | 心脏介入电生理类单件采购模式（申报企业2家及以上竞价单元） | 线形标测诊断导管-4极标测（含5-9极）-固定弯
HXQXBBBA1AD3 | C02010800400001113250000048 | M0044000610 | M0044000610 | 国械注进20153070152 | 诊断用电极导管 | 诊断用电极导管-固定弯六极 | 波士顿科学公司 Boston Scientific Corporation | 波科国际医疗贸易（上海）有限公司 | 心脏介入电生理类单件采购模式（申报企业2家及以上竞价单元） | 线形标测诊断导管-4极标测（含5-9极）-固定弯
HXQXBBBA1AD3 | C02010800400001113250000049 | M0044000620 | M0044000620 | 国械注进20153070152 | 诊断用电极导管 | 诊断用电极导管-固定弯六极 | 波士顿科学公司 Boston Scientific Corporation | 波科国际医疗贸易（上海）有限公司 | 心脏介入电生理类单件采购模式（申报企业2家及以上竞价单元） | 线形标测诊断导管-4极标测（含5-9极）-固定弯
HXQXBBBA1AD3 | C02010800400001113250000050 | M0044001180 | M0044001180 | 国械注进20153070152 | 诊断用电极导管 | 诊断用电极导管-固定弯六极 | 波士顿科学公司 Boston Scientific Corporation | 波科国际医疗贸易（上海）有限公司 | 心脏介入电生理类单件采购模式（申报企业2家及以上竞价单元） | 线形标测诊断导管-4极标测（含5-9极）-固定弯
HXQXBBBA1AD3 | C02010800400001113250000051 | M0044005130 | M0044005130 | 国械注进20153070152 | 诊断用电极导管 | 诊断用电极导管-固定弯六极 | 波士顿科学公司 Boston Scientific Corporation | 波科国际医疗贸易（上海）有限公司 | 心脏介入电生理类单件采购模式（申报企业2家及以上竞价单元） | 线形标测诊断导管-4极标测（含5-9极）-固定弯
HXQXBBBA1AD3 | C02010800400001113250000052 | M0044005140 | M0044005140 | 国械注进20153070152 | 诊断用电极导管 | 诊断用电极导管-固定弯六极 | 波士顿科学公司 Boston Scientific Corporation | 波科国际医疗贸易（上海）有限公司 | 心脏介入电生理类单件采购模式（申报企业2家及以上竞价单元） | 线形标测诊断导管-4极标测（含5-9极）-固定弯
HXQXBBBA1AD3 | C02010800400001113250000053 | M0044005150 | M0044005150 | 国械注进20153070152 | 诊断用电极导管 | 诊断用电极导管-固定弯六极 | 波士顿科学公司 Boston Scientific Corporation | 波科国际医疗贸易（上海）有限公司 | 心脏介入电生理类单件采购模式（申报企业2家及以上竞价单元） | 线形标测诊断导管-4极标测（含5-9极）-固定弯
HXQXBBBA1AD3 | C02010800400001113250000054 | M0044005160 | M0044005160 | 国械注进20153070152 | 诊断用电极导管 | 诊断用电极导管-固定弯六极 | 波士顿科学公司 Boston Scientific Corporation | 波科国际医疗贸易（上海）有限公司 | 心脏介入电生理类单件采购模式（申报企业2家及以上竞价单元） | 线形标测诊断导管-4极标测（含5-9极）-固定弯
HXQXBBBA1AD3 | C02010800400001113250000055 | M0044005170 | M0044005170 | 国械注进20153070152 | 诊断用电极导管 | 诊断用电极导管-固定弯六极 | 波士顿科学公司 Boston Scientific Corporation | 波科国际医疗贸易（上海）有限公司 | 心脏介入电生理类单件采购模式（申报企业2家及以上竞价单元） | 线形标测诊断导管-4极标测（含5-9极）-固定弯
HXQXBBBA1AD3 | C02010800400001113250000056 | M0044005180 | M0044005180 | 国械注进20153070152 | 诊断用电极导管 | 诊断用电极导管-固定弯六极 | 波士顿科学公司 Boston Scientific Corporation | 波科国际医疗贸易（上海）有限公司 | 心脏介入电生理类单件采购模式（申报企业2家及以上竞价单元） | 线形标测诊断导管-4极标测（含5-9极）-固定弯
HXQXBBBA1AD3 | C02010800400001113250000057 | M0044005190 | M0044005190 | 国械注进20153070152 | 诊断用电极导管 | 诊断用电极导管-固定弯六极 | 波士顿科学公司 Boston Scientific Corporation | 波科国际医疗贸易（上海）有限公司 | 心脏介入电生理类单件采购模式（申报企业2家及以上竞价单元） | 线形标测诊断导管-4极标测（含5-9极）-固定弯
HXQXBBBA1AD3 | C02010800400001113250000058 | M0044005200 | M0044005200 | 国械注进20153070152 | 诊断用电极导管 | 诊断用电极导管-固定弯六极 | 波士顿科学公司 Boston Scientific Corporation | 波科国际医疗贸易（上海）有限公司 | 心脏介入电生理类单件采购模式（申报企业2家及以上竞价单元） | 线形标测诊断导管-4极标测（含5-9极）-固定弯
HXQXBBBA1AD3 | C02010800400001113250000059 | M0044005210 | M0044005210 | 国械注进20153070152 | 诊断用电极导管 | 诊断用电极导管-固定弯六极 | 波士顿科学公司 Boston Scientific Corporation | 波科国际医疗贸易（上海）有限公司 | 心脏介入电生理类单件采购模式（申报企业2家及以上竞价单元） | 线形标测诊断导管-4极标测（含5-9极）-固定弯
HXQXBBBA1AD3 | C02010800400001113250000060 | M0044005220 | M0044005220 | 国械注进20153070152 | 诊断用电极导管 | 诊断用电极导管-固定弯六极 | 波士顿科学公司 Boston Scientific Corporation | 波科国际医疗贸易（上海）有限公司 | 心脏介入电生理类单件采购模式（申报企业2家及以上竞价单元） | 线形标测诊断导管-4极标测（含5-9极）-固定弯
HXQXBBBB60BF | C02010800400001113250000061 | M0044000010 | M0044000010 | 国械注进20153070152 | 诊断用电极导管 | 诊断用电极导管-固定弯四极 | 波士顿科学公司 Boston Scientific Corporation | 波科国际医疗贸易（上海）有限公司 | 心脏介入电生理类单件采购模式（申报企业2家及以上竞价单元） | 线形标测诊断导管-4极标测（含5-9极）-固定弯
HXQXBBBB60BF | C02010800400001113250000062 | M0044000020 | M0044000020 | 国械注进20153070152 | 诊断用电极导管 | 诊断用电极导管-固定弯四极 | 波士顿科学公司 Boston Scientific Corporation | 波科国际医疗贸易（上海）有限公司 | 心脏介入电生理类单件采购模式（申报企业2家及以上竞价单元） | 线形标测诊断导管-4极标测（含5-9极）-固定弯
HXQXBBBB60BF | C02010800400001113250000063 | M0044000030 | M0044000030 | 国械注进20153070152 | 诊断用电极导管 | 诊断用电极导管-固定弯四极 | 波士顿科学公司 Boston Scientific Corporation | 波科国际医疗贸易（上海）有限公司 | 心脏介入电生理类单件采购模式（申报企业2家及以上竞价单元） | 线形标测诊断导管-4极标测（含5-9极）-固定弯
HXQXBBBB60BF | C02010800400001113250000064 | M0044000040 | M0044000040 | 国械注进20153070152 | 诊断用电极导管 | 诊断用电极导管-固定弯四极 | 波士顿科学公司 Boston Scientific Corporation | 波科国际医疗贸易（上海）有限公司 | 心脏介入电生理类单件采购模式（申报企业2家及以上竞价单元） | 线形标测诊断导管-4极标测（含5-9极）-固定弯
HXQXBBBB60BF | C02010800400001113250000065 | M0044000050 | M0044000050 | 国械注进20153070152 | 诊断用电极导管 | 诊断用电极导管-固定弯四极 | 波士顿科学公司 Boston Scientific Corporation | 波科国际医疗贸易（上海）有限公司 | 心脏介入电生理类单件采购模式（申报企业2家及以上竞价单元） | 线形标测诊断导管-4极标测（含5-9极）-固定弯
HXQXBBBB60BF | C02010800400001113250000066 | M0044000060 | M0044000060 | 国械注进20153070152 | 诊断用电极导管 | 诊断用电极导管-固定弯四极 | 波士顿科学公司 Boston Scientific Corporation | 波科国际医疗贸易（上海）有限公司 | 心脏介入电生理类单件采购模式（申报企业2家及以上竞价单元） | 线形标测诊断导管-4极标测（含5-9极）-固定弯
HXQXBBBB60BF | C02010800400001113250000067 | M0044000070 | M0044000070 | 国械注进20153070152 | 诊断用电极导管 | 诊断用电极导管-固定弯四极 | 波士顿科学公司 Boston Scientific Corporation | 波科国际医疗贸易（上海）有限公司 | 心脏介入电生理类单件采购模式（申报企业2家及以上竞价单元） | 线形标测诊断导管-4极标测（含5-9极）-固定弯
HXQXBBBB60BF | C02010800400001113250000068 | M0044000080 | M0044000080 | 国械注进20153070152 | 诊断用电极导管 | 诊断用电极导管-固定弯四极 | 波士顿科学公司 Boston Scientific Corporation | 波科国际医疗贸易（上海）有限公司 | 心脏介入电生理类单件采购模式（申报企业2家及以上竞价单元） | 线形标测诊断导管-4极标测（含5-9极）-固定弯
HXQXBBBB60BF | C02010800400001113250000069 | M0044000090 | M0044000090 | 国械注进20153070152 | 诊断用电极导管 | 诊断用电极导管-固定弯四极 | 波士顿科学公司 Boston Scientific Corporation | 波科国际医疗贸易（上海）有限公司 | 心脏介入电生理类单件采购模式（申报企业2家及以上竞价单元） | 线形标测诊断导管-4极标测（含5-9极）-固定弯
HXQXBBBB60BF | C02010800400001113250000072 | M0044000120 | M0044000120 | 国械注进20153070152 | 诊断用电极导管 | 诊断用电极导管-固定弯四极 | 波士顿科学公司 Boston Scientific Corporation | 波科国际医疗贸易（上海）有限公司 | 心脏介入电生理类单件采购模式（申报企业2家及以上竞价单元） | 线形标测诊断导管-4极标测（含5-9极）-固定弯
HXQXBBBB60BF | C02010800400001113250000073 | M0044000410 | M0044000410 | 国械注进20153070152 | 诊断用电极导管 | 诊断用电极导管-固定弯四极 | 波士顿科学公司 Boston Scientific Corporation | 波科国际医疗贸易（上海）有限公司 | 心脏介入电生理类单件采购模式（申报企业2家及以上竞价单元） | 线形标测诊断导管-4极标测（含5-9极）-固定弯
HXQXBBBB60BF | C02010800400001113250000074 | M0044000420 | M0044000420 | 国械注进20153070152 | 诊断用电极导管 | 诊断用电极导管-固定弯四极 | 波士顿科学公司 Boston Scientific Corporation | 波科国际医疗贸易（上海）有限公司 | 心脏介入电生理类单件采购模式（申报企业2家及以上竞价单元） | 线形标测诊断导管-4极标测（含5-9极）-固定弯
HXQXBBBB60BF | C02010800400001113250000075 | M0044000430 | M0044000430 | 国械注进20153070152 | 诊断用电极导管 | 诊断用电极导管-固定弯四极 | 波士顿科学公司 Boston Scientific Corporation | 波科国际医疗贸易（上海）有限公司 | 心脏介入电生理类单件采购模式（申报企业2家及以上竞价单元） | 线形标测诊断导管-4极标测（含5-9极）-固定弯
HXQXBBBB60BF | C02010800400001113250000076 | M0044000440 | M0044000440 | 国械注进20153070152 | 诊断用电极导管 | 诊断用电极导管-固定弯四极 | 波士顿科学公司 Boston Scientific Corporation | 波科国际医疗贸易（上海）有限公司 | 心脏介入电生理类单件采购模式（申报企业2家及以上竞价单元） | 线形标测诊断导管-4极标测（含5-9极）-固定弯
HXQXBBBB60BF | C02010800400001113250000077 | M0044000450 | M0044000450 | 国械注进20153070152 | 诊断用电极导管 | 诊断用电极导管-固定弯四极 | 波士顿科学公司 Boston Scientific Corporation | 波科国际医疗贸易（上海）有限公司 | 心脏介入电生理类单件采购模式（申报企业2家及以上竞价单元） | 线形标测诊断导管-4极标测（含5-9极）-固定弯
HXQXBBBB60BF | C02010800400001113250000078 | M0044000460 | M0044000460 | 国械注进20153070152 | 诊断用电极导管 | 诊断用电极导管-固定弯四极 | 波士顿科学公司 Boston Scientific Corporation | 波科国际医疗贸易（上海）有限公司 | 心脏介入电生理类单件采购模式（申报企业2家及以上竞价单元） | 线形标测诊断导管-4极标测（含5-9极）-固定弯
HXQXBBBB60BF | C02010800400001113250000079 | M0044000470 | M0044000470 | 国械注进20153070152 | 诊断用电极导管 | 诊断用电极导管-固定弯四极 | 波士顿科学公司 Boston Scientific Corporation | 波科国际医疗贸易（上海）有限公司 | 心脏介入电生理类单件采购模式（申报企业2家及以上竞价单元） | 线形标测诊断导管-4极标测（含5-9极）-固定弯
HXQXBBBB60BF | C02010800400001113250000080 | M0044000480 | M0044000480 | 国械注进20153070152 | 诊断用电极导管 | 诊断用电极导管-固定弯四极 | 波士顿科学公司 Boston Scientific Corporation | 波科国际医疗贸易（上海）有限公司 | 心脏介入电生理类单件采购模式（申报企业2家及以上竞价单元） | 线形标测诊断导管-4极标测（含5-9极）-固定弯
HXQXBBBB60BF | C02010800400001113250000081 | M0044000490 | M0044000490 | 国械注进20153070152 | 诊断用电极导管 | 诊断用电极导管-固定弯四极 | 波士顿科学公司 Boston Scientific Corporation | 波科国际医疗贸易（上海）有限公司 | 心脏介入电生理类单件采购模式（申报企业2家及以上竞价单元） | 线形标测诊断导管-4极标测（含5-9极）-固定弯
HXQXBBBB60BF | C02010800400001113250000082 | M0044000500 | M0044000500 | 国械注进20153070152 | 诊断用电极导管 | 诊断用电极导管-固定弯四极 | 波士顿科学公司 Boston Scientific Corporation | 波科国际医疗贸易（上海）有限公司 | 心脏介入电生理类单件采购模式（申报企业2家及以上竞价单元） | 线形标测诊断导管-4极标测（含5-9极）-固定弯
HXQXBBBB60BF | C02010800400001113250000083 | M0044000510 | M0044000510 | 国械注进20153070152 | 诊断用电极导管 | 诊断用电极导管-固定弯四极 | 波士顿科学公司 Boston Scientific Corporation | 波科国际医疗贸易（上海）有限公司 | 心脏介入电生理类单件采购模式（申报企业2家及以上竞价单元） | 线形标测诊断导管-4极标测（含5-9极）-固定弯
HXQXBBBB60BF | C02010800400001113250000084 | M0044000520 | M0044000520 | 国械注进20153070152 | 诊断用电极导管 | 诊断用电极导管-固定弯四极 | 波士顿科学公司 Boston Scientific Corporation | 波科国际医疗贸易（上海）有限公司 | 心脏介入电生理类单件采购模式（申报企业2家及以上竞价单元） | 线形标测诊断导管-4极标测（含5-9极）-固定弯
HXQXBBBB60BF | C02010800400001113250000085 | M004400091P0 | M004400091P0 | 国械注进20153070152 | 诊断用电极导管 | 诊断用电极导管-固定弯四极 | 波士顿科学公司 Boston Scientific Corporation | 波科国际医疗贸易（上海）有限公司 | 心脏介入电生理类单件采购模式（申报企业2家及以上竞价单元） | 线形标测诊断导管-4极标测（含5-9极）-固定弯
HXQXBBBB60BF | C02010800400001113250000086 | M004400094P0 | M004400094P0 | 国械注进20153070152 | 诊断用电极导管 | 诊断用电极导管-固定弯四极 | 波士顿科学公司 Boston Scientific Corporation | 波科国际医疗贸易（上海）有限公司 | 心脏介入电生理类单件采购模式（申报企业2家及以上竞价单元） | 线形标测诊断导管-4极标测（含5-9极）-固定弯
HXQXBBBB60BF | C02010800400001113250000087 | M0044001020 | M0044001020 | 国械注进20153070152 | 诊断用电极导管 | 诊断用电极导管-固定弯四极 | 波士顿科学公司 Boston Scientific Corporation | 波科国际医疗贸易（上海）有限公司 | 心脏介入电生理类单件采购模式（申报企业2家及以上竞价单元） | 线形标测诊断导管-4极标测（含5-9极）-固定弯
HXQXBBBB60BF | C02010800400001113250000088 | M0044001190 | M0044001190 | 国械注进20153070152 | 诊断用电极导管 | 诊断用电极导管-固定弯四极 | 波士顿科学公司 Boston Scientific Corporation | 波科国际医疗贸易（上海）有限公司 | 心脏介入电生理类单件采购模式（申报企业2家及以上竞价单元） | 线形标测诊断导管-4极标测（含5-9极）-固定弯
HXQXBBBB60BF | C02010800400001113250000089 | M0044001200 | M0044001200 | 国械注进20153070152 | 诊断用电极导管 | 诊断用电极导管-固定弯四极 | 波士顿科学公司 Boston Scientific Corporation | 波科国际医疗贸易（上海）有限公司 | 心脏介入电生理类单件采购模式（申报企业2家及以上竞价单元） | 线形标测诊断导管-4极标测（含5-9极）-固定弯
HXQXBBBB60BF | C02010800400001113250000090 | M0044001210 | M0044001210 | 国械注进20153070152 | 诊断用电极导管 | 诊断用电极导管-固定弯四极 | 波士顿科学公司 Boston Scientific Corporation | 波科国际医疗贸易（上海）有限公司 | 心脏介入电生理类单件采购模式（申报企业2家及以上竞价单元） | 线形标测诊断导管-4极标测（含5-9极）-固定弯
HXQXBBBB60BF | C02010800400001113250000091 | M0044001220 | M0044001220 | 国械注进20153070152 | 诊断用电极导管 | 诊断用电极导管-固定弯四极 | 波士顿科学公司 Boston Scientific Corporation | 波科国际医疗贸易（上海）有限公司 | 心脏介入电生理类单件采购模式（申报企业2家及以上竞价单元） | 线形标测诊断导管-4极标测（含5-9极）-固定弯
HXQXBBBB60BF | C02010800400001113250000092 | M0044001230 | M0044001230 | 国械注进20153070152 | 诊断用电极导管 | 诊断用电极导管-固定弯四极 | 波士顿科学公司 Boston Scientific Corporation | 波科国际医疗贸易（上海）有限公司 | 心脏介入电生理类单件采购模式（申报企业2家及以上竞价单元） | 线形标测诊断导管-4极标测（含5-9极）-固定弯
HXQXBBBB60BF | C02010800400001113250000093 | M0044001240 | M0044001240 | 国械注进20153070152 | 诊断用电极导管 | 诊断用电极导管-固定弯四极 | 波士顿科学公司 Boston Scientific Corporation | 波科国际医疗贸易（上海）有限公司 | 心脏介入电生理类单件采购模式（申报企业2家及以上竞价单元） | 线形标测诊断导管-4极标测（含5-9极）-固定弯
HXQXBBBB60BF | C02010800400001113250000094 | M0044005010 | M0044005010 | 国械注进20153070152 | 诊断用电极导管 | 诊断用电极导管-固定弯四极 | 波士顿科学公司 Boston Scientific Corporation | 波科国际医疗贸易（上海）有限公司 | 心脏介入电生理类单件采购模式（申报企业2家及以上竞价单元） | 线形标测诊断导管-4极标测（含5-9极）-固定弯
HXQXBBBB60BF | C02010800400001113250000095 | M0044005020 | M0044005020 | 国械注进20153070152 | 诊断用电极导管 | 诊断用电极导管-固定弯四极 | 波士顿科学公司 Boston Scientific Corporation | 波科国际医疗贸易（上海）有限公司 | 心脏介入电生理类单件采购模式（申报企业2家及以上竞价单元） | 线形标测诊断导管-4极标测（含5-9极）-固定弯
HXQXBBBB60BF | C02010800400001113250000096 | M0044005030 | M0044005030 | 国械注进20153070152 | 诊断用电极导管 | 诊断用电极导管-固定弯四极 | 波士顿科学公司 Boston Scientific Corporation | 波科国际医疗贸易（上海）有限公司 | 心脏介入电生理类单件采购模式（申报企业2家及以上竞价单元） | 线形标测诊断导管-4极标测（含5-9极）-固定弯
HXQXBBBB60BF | C02010800400001113250000097 | M0044005040 | M0044005040 | 国械注进20153070152 | 诊断用电极导管 | 诊断用电极导管-固定弯四极 | 波士顿科学公司 Boston Scientific Corporation | 波科国际医疗贸易（上海）有限公司 | 心脏介入电生理类单件采购模式（申报企业2家及以上竞价单元） | 线形标测诊断导管-4极标测（含5-9极）-固定弯
HXQXBBBB60BF | C02010800400001113250000098 | M0044005050 | M0044005050 | 国械注进20153070152 | 诊断用电极导管 | 诊断用电极导管-固定弯四极 | 波士顿科学公司 Boston Scientific Corporation | 波科国际医疗贸易（上海）有限公司 | 心脏介入电生理类单件采购模式（申报企业2家及以上竞价单元） | 线形标测诊断导管-4极标测（含5-9极）-固定弯
HXQXBBBB60BF | C02010800400001113250000099 | M0044005060 | M0044005060 | 国械注进20153070152 | 诊断用电极导管 | 诊断用电极导管-固定弯四极 | 波士顿科学公司 Boston Scientific Corporation | 波科国际医疗贸易（上海）有限公司 | 心脏介入电生理类单件采购模式（申报企业2家及以上竞价单元） | 线形标测诊断导管-4极标测（含5-9极）-固定弯
HXQXBBBB60BF | C02010800400001113250000100 | M0044005070 | M0044005070 | 国械注进20153070152 | 诊断用电极导管 | 诊断用电极导管-固定弯四极 | 波士顿科学公司 Boston Scientific Corporation | 波科国际医疗贸易（上海）有限公司 | 心脏介入电生理类单件采购模式（申报企业2家及以上竞价单元） | 线形标测诊断导管-4极标测（含5-9极）-固定弯
HXQXBBBB60BF | C02010800400001113250000101 | M0044005080 | M0044005080 | 国械注进20153070152 | 诊断用电极导管 | 诊断用电极导管-固定弯四极 | 波士顿科学公司 Boston Scientific Corporation | 波科国际医疗贸易（上海）有限公司 | 心脏介入电生理类单件采购模式（申报企业2家及以上竞价单元） | 线形标测诊断导管-4极标测（含5-9极）-固定弯
HXQXBBBB60BF | C02010800400001113250000102 | M0044005090 | M0044005090 | 国械注进20153070152 | 诊断用电极导管 | 诊断用电极导管-固定弯四极 | 波士顿科学公司 Boston Scientific Corporation | 波科国际医疗贸易（上海）有限公司 | 心脏介入电生理类单件采购模式（申报企业2家及以上竞价单元） | 线形标测诊断导管-4极标测（含5-9极）-固定弯
HXQXBBBB60BF | C02010800400001113250000103 | M0044005100 | M0044005100 | 国械注进20153070152 | 诊断用电极导管 | 诊断用电极导管-固定弯四极 | 波士顿科学公司 Boston Scientific Corporation | 波科国际医疗贸易（上海）有限公司 | 心脏介入电生理类单件采购模式（申报企业2家及以上竞价单元） | 线形标测诊断导管-4极标测（含5-9极）-固定弯
HXQXBBBB60BF | C02010800400001113250000104 | M0044005110 | M0044005110 | 国械注进20153070152 | 诊断用电极导管 | 诊断用电极导管-固定弯四极 | 波士顿科学公司 Boston Scientific Corporation | 波科国际医疗贸易（上海）有限公司 | 心脏介入电生理类单件采购模式（申报企业2家及以上竞价单元） | 线形标测诊断导管-4极标测（含5-9极）-固定弯
HXQXBBBB60BF | C02010800400001113250000105 | M0044005120 | M0044005120 | 国械注进20153070152 | 诊断用电极导管 | 诊断用电极导管-固定弯四极 | 波士顿科学公司 Boston Scientific Corporation | 波科国际医疗贸易（上海）有限公司 | 心脏介入电生理类单件采购模式（申报企业2家及以上竞价单元） | 线形标测诊断导管-4极标测（含5-9极）-固定弯
HXQXBBBB60BF | C02010800400001113250000106 | M0044051190 | M0044051190 | 国械注进20153070152 | 诊断用电极导管 | 诊断用电极导管-固定弯四极 | 波士顿科学公司 Boston Scientific Corporation | 波科国际医疗贸易（上海）有限公司 | 心脏介入电生理类单件采购模式（申报企业2家及以上竞价单元） | 线形标测诊断导管-4极标测（含5-9极）-固定弯
HXQXBBBB60BF | C02010800400001113250000107 | M0044051200 | M0044051200 | 国械注进20153070152 | 诊断用电极导管 | 诊断用电极导管-固定弯四极 | 波士顿科学公司 Boston Scientific Corporation | 波科国际医疗贸易（上海）有限公司 | 心脏介入电生理类单件采购模式（申报企业2家及以上竞价单元） | 线形标测诊断导管-4极标测（含5-9极）-固定弯
HXQXBBBB60BF | C02010800400001113250000108 | M0044051210 | M0044051210 | 国械注进20153070152 | 诊断用电极导管 | 诊断用电极导管-固定弯四极 | 波士顿科学公司 Boston Scientific Corporation | 波科国际医疗贸易（上海）有限公司 | 心脏介入电生理类单件采购模式（申报企业2家及以上竞价单元） | 线形标测诊断导管-4极标测（含5-9极）-固定弯
HXQXBC5E1CFC | C02010800400001097410000005 | KEPD0103 | KEPD0103 | 国械注准20203070246 | 一次性使用固定弯标测导管 | 一次性使用固定弯标测导管 | 科塞尔医疗科技（苏州）有限公司 | 科塞尔医疗科技（苏州）有限公司 | 心脏介入电生理类单件采购模式（申报企业2家及以上竞价单元） | 线形标测诊断导管-4极标测（含5-9极）-固定弯
HXQXBC5E1CFC | C02010800400001097410000006 | KEPD0104 | KEPD0104 | 国械注准20203070246 | 一次性使用固定弯标测导管 | 一次性使用固定弯标测导管 | 科塞尔医疗科技（苏州）有限公司 | 科塞尔医疗科技（苏州）有限公司 | 心脏介入电生理类单件采购模式（申报企业2家及以上竞价单元） | 线形标测诊断导管-4极标测（含5-9极）-固定弯
HXQXBC5E1CFC | C02010800400001097410000007 | KEPD0105 | KEPD0105 | 国械注准20203070246 | 一次性使用固定弯标测导管 | 一次性使用固定弯标测导管 | 科塞尔医疗科技（苏州）有限公司 | 科塞尔医疗科技（苏州）有限公司 | 心脏介入电生理类单件采购模式（申报企业2家及以上竞价单元） | 线形标测诊断导管-4极标测（含5-9极）-固定弯
HXQXBC5E1CFC | C02010800400001097410000008 | KEPD0106 | KEPD0106 | 国械注准20203070246 | 一次性使用固定弯标测导管 | 一次性使用固定弯标测导管 | 科塞尔医疗科技（苏州）有限公司 | 科塞尔医疗科技（苏州）有限公司 | 心脏介入电生理类单件采购模式（申报企业2家及以上竞价单元） | 线形标测诊断导管-4极标测（含5-9极）-固定弯
HXQXBC5E1CFC | C02010800400001097410000009 | KEPD0107 | KEPD0107 | 国械注准20203070246 | 一次性使用固定弯标测导管 | 一次性使用固定弯标测导管 | 科塞尔医疗科技（苏州）有限公司 | 科塞尔医疗科技（苏州）有限公司 | 心脏介入电生理类单件采购模式（申报企业2家及以上竞价单元） | 线形标测诊断导管-4极标测（含5-9极）-固定弯
HXQXBC5E1CFC | C02010800400001097410000010 | KEPD0108 | KEPD0108 | 国械注准20203070246 | 一次性使用固定弯标测导管 | 一次性使用固定弯标测导管 | 科塞尔医疗科技（苏州）有限公司 | 科塞尔医疗科技（苏州）有限公司 | 心脏介入电生理类单件采购模式（申报企业2家及以上竞价单元） | 线形标测诊断导管-4极标测（含5-9极）-固定弯
HXQXBC5E1CFC | C02010800400001097410000011 | KEPD0109 | KEPD0109 | 国械注准20203070246 | 一次性使用固定弯标测导管 | 一次性使用固定弯标测导管 | 科塞尔医疗科技（苏州）有限公司 | 科塞尔医疗科技（苏州）有限公司 | 心脏介入电生理类单件采购模式（申报企业2家及以上竞价单元） | 线形标测诊断导管-4极标测（含5-9极）-固定弯
HXQXBC5E1CFC | C02010800400001097410000012 | KEPD0110 | KEPD0110 | 国械注准20203070246 | 一次性使用固定弯标测导管 | 一次性使用固定弯标测导管 | 科塞尔医疗科技（苏州）有限公司 | 科塞尔医疗科技（苏州）有限公司 | 心脏介入电生理类单件采购模式（申报企业2家及以上竞价单元） | 线形标测诊断导管-4极标测（含5-9极）-固定弯
HXQXBC5E1CFC | C02010800400001097410000013 | KEPD0111 | KEPD0111 | 国械注准20203070246 | 一次性使用固定弯标测导管 | 一次性使用固定弯标测导管 | 科塞尔医疗科技（苏州）有限公司 | 科塞尔医疗科技（苏州）有限公司 | 心脏介入电生理类单件采购模式（申报企业2家及以上竞价单元） | 线形标测诊断导管-4极标测（含5-9极）-固定弯
HXQXBC5E1CFC | C02010800400001097410000014 | KEPD0116 | KEPD0116 | 国械注准20203070246 | 一次性使用固定弯标测导管 | 一次性使用固定弯标测导管 | 科塞尔医疗科技（苏州）有限公司 | 科塞尔医疗科技（苏州）有限公司 | 心脏介入电生理类单件采购模式（申报企业2家及以上竞价单元） | 线形标测诊断导管-4极标测（含5-9极）-固定弯
HXQXBC5E1CFC | C02010800400001097410000015 | KEPD0117 | KEPD0117 | 国械注准20203070246 | 一次性使用固定弯标测导管 | 一次性使用固定弯标测导管 | 科塞尔医疗科技（苏州）有限公司 | 科塞尔医疗科技（苏州）有限公司 | 心脏介入电生理类单件采购模式（申报企业2家及以上竞价单元） | 线形标测诊断导管-4极标测（含5-9极）-固定弯
HXQXBC5E1CFC | C02010800400001097410000016 | KEPD0118 | KEPD0118 | 国械注准20203070246 | 一次性使用固定弯标测导管 | 一次性使用固定弯标测导管 | 科塞尔医疗科技（苏州）有限公司 | 科塞尔医疗科技（苏州）有限公司 | 心脏介入电生理类单件采购模式（申报企业2家及以上竞价单元） | 线形标测诊断导管-4极标测（含5-9极）-固定弯
HXQXBC5E1CFC | C02010800400001097410000017 | KEPD0119 | KEPD0119 | 国械注准20203070246 | 一次性使用固定弯标测导管 | 一次性使用固定弯标测导管 | 科塞尔医疗科技（苏州）有限公司 | 科塞尔医疗科技（苏州）有限公司 | 心脏介入电生理类单件采购模式（申报企业2家及以上竞价单元） | 线形标测诊断导管-4极标测（含5-9极）-固定弯
HXQXBC5E1CFC | C02010800400001097410000018 | KEPD0120 | KEPD0120 | 国械注准20203070246 | 一次性使用固定弯标测导管 | 一次性使用固定弯标测导管 | 科塞尔医疗科技（苏州）有限公司 | 科塞尔医疗科技（苏州）有限公司 | 心脏介入电生理类单件采购模式（申报企业2家及以上竞价单元） | 线形标测诊断导管-4极标测（含5-9极）-固定弯
HXQXBC5E1CFC | C02010800400001097410000019 | KEPD0121 | KEPD0121 | 国械注准20203070246 | 一次性使用固定弯标测导管 | 一次性使用固定弯标测导管 | 科塞尔医疗科技（苏州）有限公司 | 科塞尔医疗科技（苏州）有限公司 | 心脏介入电生理类单件采购模式（申报企业2家及以上竞价单元） | 线形标测诊断导管-4极标测（含5-9极）-固定弯
HXQXBC5E1CFC | C02010800400001097410000020 | KEPD0122 | KEPD0122 | 国械注准20203070246 | 一次性使用固定弯标测导管 | 一次性使用固定弯标测导管 | 科塞尔医疗科技（苏州）有限公司 | 科塞尔医疗科技（苏州）有限公司 | 心脏介入电生理类单件采购模式（申报企业2家及以上竞价单元） | 线形标测诊断导管-4极标测（含5-9极）-固定弯
HXQXBC5E1CFC | C02010800400001097410000021 | KEPD0123 | KEPD0123 | 国械注准20203070246 | 一次性使用固定弯标测导管 | 一次性使用固定弯标测导管 | 科塞尔医疗科技（苏州）有限公司 | 科塞尔医疗科技（苏州）有限公司 | 心脏介入电生理类单件采购模式（申报企业2家及以上竞价单元） | 线形标测诊断导管-4极标测（含5-9极）-固定弯
HXQXBC5E1CFC | C02010800400001097410000022 | KEPD0124 | KEPD0124 | 国械注准20203070246 | 一次性使用固定弯标测导管 | 一次性使用固定弯标测导管 | 科塞尔医疗科技（苏州）有限公司 | 科塞尔医疗科技（苏州）有限公司 | 心脏介入电生理类单件采购模式（申报企业2家及以上竞价单元） | 线形标测诊断导管-4极标测（含5-9极）-固定弯
HXQXC2F24162 | C02010800400001054050000001 | IBI-80250 | IBI-80250 | 国械注进20153073670 | 固定弯电生理诊断导管 Inquiry Fixed Curve Diagnostic Catheters | 固定弯电生理诊断导管 | 爱尔湾生物医学公司 Irvine Biomedical, Inc. a St. Jude Medical Company | 雅培医疗用品（上海）有限公司 | 心脏介入电生理类单件采购模式（申报企业2家及以上竞价单元） | 线形标测诊断导管-4极标测（含5-9极）-固定弯
HXQXC2F24162 | C02010800400001054050000007 | IBI-80406 | IBI-80406 | 国械注进20153073670 | 固定弯电生理诊断导管 Inquiry Fixed Curve Diagnostic Catheters | 固定弯电生理诊断导管 | 爱尔湾生物医学公司 Irvine Biomedical, Inc. a St. Jude Medical Company | 雅培医疗用品（上海）有限公司 | 心脏介入电生理类单件采购模式（申报企业2家及以上竞价单元） | 线形标测诊断导管-4极标测（含5-9极）-固定弯
HXQXC2F24162 | C02010800400001054050000008 | IBI-80409 | IBI-80409 | 国械注进20153073670 | 固定弯电生理诊断导管 Inquiry Fixed Curve Diagnostic Catheters | 固定弯电生理诊断导管 | 爱尔湾生物医学公司 Irvine Biomedical, Inc. a St. Jude Medical Company | 雅培医疗用品（上海）有限公司 | 心脏介入电生理类单件采购模式（申报企业2家及以上竞价单元） | 线形标测诊断导管-4极标测（含5-9极）-固定弯
HXQXC2F24162 | C02010800400001054050000009 | IBI-80412 | IBI-80412 | 国械注进20153073670 | 固定弯电生理诊断导管 Inquiry Fixed Curve Diagnostic Catheters | 固定弯电生理诊断导管 | 爱尔湾生物医学公司 Irvine Biomedical, Inc. a St. Jude Medical Company | 雅培医疗用品（上海）有限公司 | 心脏介入电生理类单件采购模式（申报企业2家及以上竞价单元） | 线形标测诊断导管-4极标测（含5-9极）-固定弯
HXQXC2F24162 | C02010800400001054050000010 | IBI-80413 | IBI-80413 | 国械注进20153073670 | 固定弯电生理诊断导管 Inquiry Fixed Curve Diagnostic Catheters | 固定弯电生理诊断导管 | 爱尔湾生物医学公司 Irvine Biomedical, Inc. a St. Jude Medical Company | 雅培医疗用品（上海）有限公司 | 心脏介入电生理类单件采购模式（申报企业2家及以上竞价单元） | 线形标测诊断导管-4极标测（含5-9极）-固定弯
HXQXC38D0EC5 | C02010800400001091700000443 | F6004010115FRT | F6004010115FRT | 国械注准20173074357 | 电生理导管 | 电生理导管 | 心诺普医疗技术（北京）有限公司 | 心诺普医疗技术（北京）有限公司 | 心脏介入电生理类单件采购模式（申报企业2家及以上竞价单元） | 线形标测诊断导管-4极标测（含5-9极）-固定弯
HXQXC38D0EC5 | C02010800400001091700000446 | F6004252115HRT | F6004252115HRT | 国械注准20173074357 | 电生理导管 | 电生理导管 | 心诺普医疗技术（北京）有限公司 | 心诺普医疗技术（北京）有限公司 | 心脏介入电生理类单件采购模式（申报企业2家及以上竞价单元） | 线形标测诊断导管-4极标测（含5-9极）-固定弯
HXQXC38D0EC5 | C02010800400001091700000447 | F5004010115DRT | F5004010115DRT | 国械注准20173074357 | 电生理导管 | 电生理导管 | 心诺普医疗技术（北京）有限公司 | 心诺普医疗技术（北京）有限公司 | 心脏介入电生理类单件采购模式（申报企业2家及以上竞价单元） | 线形标测诊断导管-4极标测（含5-9极）-固定弯
HXQXC38D0EC5 | C02010800400001091700000448 | F6004252115ART | F6004252115ART | 国械注准20173074357 | 电生理导管 | 电生理导管 | 心诺普医疗技术（北京）有限公司 | 心诺普医疗技术（北京）有限公司 | 心脏介入电生理类单件采购模式（申报企业2家及以上竞价单元） | 线形标测诊断导管-4极标测（含5-9极）-固定弯
HXQXC38D0EC5 | C02010800400001091700000453 | F6004010065PRT | F6004010065PRT | 国械注准20173074357 | 电生理导管 | 电生理导管 | 心诺普医疗技术（北京）有限公司 | 心诺普医疗技术（北京）有限公司 | 心脏介入电生理类单件采购模式（申报企业2家及以上竞价单元） | 线形标测诊断导管-4极标测（含5-9极）-固定弯
HXQXC38D0EC5 | C02010800400001091700000456 | F6004252115FRT | F6004252115FRT | 国械注准20173074357 | 电生理导管 | 电生理导管 | 心诺普医疗技术（北京）有限公司 | 心诺普医疗技术（北京）有限公司 | 心脏介入电生理类单件采购模式（申报企业2家及以上竞价单元） | 线形标测诊断导管-4极标测（含5-9极）-固定弯
HXQXC38D0EC5 | C02010800400001091700000457 | F6004010115ART | F6004010115ART | 国械注准20173074357 | 电生理导管 | 电生理导管 | 心诺普医疗技术（北京）有限公司 | 心诺普医疗技术（北京）有限公司 | 心脏介入电生理类单件采购模式（申报企业2家及以上竞价单元） | 线形标测诊断导管-4极标测（含5-9极）-固定弯
HXQXC38D0EC5 | C02010800400001091700000458 | F6004010115DRT | F6004010115DRT | 国械注准20173074357 | 电生理导管 | 电生理导管 | 心诺普医疗技术（北京）有限公司 | 心诺普医疗技术（北京）有限公司 | 心脏介入电生理类单件采购模式（申报企业2家及以上竞价单元） | 线形标测诊断导管-4极标测（含5-9极）-固定弯
HXQXC55B8D0C | C02010800400001090980000059 | F6QRD010RT，导管直径2mm，头端弯度D弯，电极数量4个，电极间隙10mm，导管有效长度115cm，接口类型RT； | F6QRD010RT | 国械注进20163075177 | 固定弯诊断用电生理导管Avail Fixed Curve Catheter | 固定弯诊断用电生理导管 Avail固定弯4极 | 强生（上海）医疗器材有限公司 | 强生（上海）医疗器材有限公司 | 心脏介入电生理类单件采购模式（申报企业2家及以上竞价单元） | 线形标测诊断导管-4极标测（含5-9极）-固定弯
HXQXC55B8D0C | C02010800400001090980000065 | F6QRF010RT，导管直径2mm，头端弯度F弯，电极数量4个，电极间隙10mm，导管有效长度115cm，接口类型RT | F6QRF010RT | 国械注进20163075177 | 固定弯诊断用电生理导管Avail Fixed Curve Catheter | 固定弯诊断用电生理导管 Avail固定弯4极 | 强生（上海）医疗器材有限公司 | 强生（上海）医疗器材有限公司 | 心脏介入电生理类单件采购模式（申报企业2家及以上竞价单元） | 线形标测诊断导管-4极标测（含5-9极）-固定弯
HXQXC55B8D0C | C02010800400001090980000068 | F6QRA010RT，导管直径2mm，头端弯度A弯，电极数量4个，电极间隙10mm，导管有效长度115cm，接口类型RT； | F6QRA010RT | 国械注进20163075177 | 固定弯诊断用电生理导管Avail Fixed Curve Catheter | 固定弯诊断用电生理导管 Avail固定弯4极 | 强生（上海）医疗器材有限公司 | 强生（上海）医疗器材有限公司 | 心脏介入电生理类单件采购模式（申报企业2家及以上竞价单元） | 线形标测诊断导管-4极标测（含5-9极）-固定弯
HXQXC583E584 | C02010800400001090980000040 | F6QD010RT，导管直径2(mm)头端弯度D 弯电极数量4（个）电极间隙10（mm)导管有效长度115(cm)接口类型RT; | F6QD010RT | 国械注进20153072179 | 固定弯诊断用电生理导管Webster™ Fixed Curve Catheter | 固定弯诊断用电生理导管 Webster固定弯 4极 | 强生（上海）医疗器材有限公司 | 强生（上海）医疗器材有限公司 | 心脏介入电生理类单件采购模式（申报企业2家及以上竞价单元） | 线形标测诊断导管-4极标测（含5-9极）-固定弯
HXQXC583E584 | C02010800400001090980000043 | F6QF010RT，导管直径2(mm)头端弯度F 弯电极数量4（个）电极间隙10（mm)导管有效长度115(cm)接口类型RT; | F6QF010RT | 国械注进20153072179 | 固定弯诊断用电生理导管Webster™ Fixed Curve Catheter | 固定弯诊断用电生理导管 Webster固定弯 4极 | 强生（上海）医疗器材有限公司 | 强生（上海）医疗器材有限公司 | 心脏介入电生理类单件采购模式（申报企业2家及以上竞价单元） | 线形标测诊断导管-4极标测（含5-9极）-固定弯
HXQXC583E584 | C02010800400001090980000049 | F6QA010RT，导管直径2(mm)头端弯度A 弯电极数量4（个）电极间隙10（mm)导管有效长度115(cm)接口类型RT; | F6QA010RT | 国械注进20153072179 | 固定弯诊断用电生理导管Webster™ Fixed Curve Catheter | 固定弯诊断用电生理导管 Webster固定弯 4极 | 强生（上海）医疗器材有限公司 | 强生（上海）医疗器材有限公司 | 心脏介入电生理类单件采购模式（申报企业2家及以上竞价单元） | 线形标测诊断导管-4极标测（含5-9极）-固定弯
HXQXC653C316 | C02010800400001090980000004 | F6QF005CT，导管直径2.0 mm，头端弯度F ，电极数量4 ，电极间隙5 mm，导管有效长度115cm ，接口类型 CT； | F6QF005CT | 国械注进20153071432 | 诊断用电生理导管Webster with Auto ID Catheters | 诊断用电生理导管 Webster with Auto ID 固定弯 4极 | 伯恩森斯韦伯斯特股份有限公司Biosense Webster, Inc. | 强生（上海）医疗器材有限公司 | 心脏介入电生理类单件采购模式（申报企业2家及以上竞价单元） | 线形标测诊断导管-4极标测（含5-9极）-固定弯
HXQXC6B467D0 | C02010800400001054050000428 | 401876 | 401876 | 国械注进20173070679 | 电生理电极导管 Supreme Electrophysiology Catheter | 电生理电极导管 | 圣犹达医疗用品有限公司 St.Jude Medical | 雅培医疗用品（上海）有限公司 | 心脏介入电生理类单件采购模式（申报企业2家及以上竞价单元） | 线形标测诊断导管-4极标测（含5-9极）-固定弯
HXQXC6B467D0 | C02010800400001054050000434 | 401877 | 401877 | 国械注进20173070679 | 电生理电极导管 Supreme Electrophysiology Catheter | 电生理电极导管 | 圣犹达医疗用品有限公司 St.Jude Medical | 雅培医疗用品（上海）有限公司 | 心脏介入电生理类单件采购模式（申报企业2家及以上竞价单元） | 线形标测诊断导管-4极标测（含5-9极）-固定弯
HXQXC6B467D0 | C02010800400001054050000436 | 401878 | 401878 | 国械注进20173070679 | 电生理电极导管 Supreme Electrophysiology Catheter | 电生理电极导管 | 圣犹达医疗用品有限公司 St.Jude Medical | 雅培医疗用品（上海）有限公司 | 心脏介入电生理类单件采购模式（申报企业2家及以上竞价单元） | 线形标测诊断导管-4极标测（含5-9极）-固定弯
HXQXC6B4FC27 | C02010800400001054050000300 | 401434 | 401434 | 国械注进20173070679 | 电生理电极导管 Supreme Electrophysiology Catheter | 电生理电极导管 | 圣犹达医疗用品有限公司 St.Jude Medical | 雅培医疗用品（上海）有限公司 | 心脏介入电生理类单件采购模式（申报企业2家及以上竞价单元） | 线形标测诊断导管-4极标测（含5-9极）-固定弯
HXQXC6B4FC27 | C02010800400001054050000305 | 402004 | 402004 | 国械注进20173070679 | 电生理电极导管 Supreme Electrophysiology Catheter | 电生理电极导管 | 圣犹达医疗用品有限公司 St.Jude Medical | 雅培医疗用品（上海）有限公司 | 心脏介入电生理类单件采购模式（申报企业2家及以上竞价单元） | 线形标测诊断导管-4极标测（含5-9极）-固定弯
HXQXC6B4FC27 | C02010800400001054050000308 | 401443 | 401443 | 国械注进20173070679 | 电生理电极导管 Supreme Electrophysiology Catheter | 电生理电极导管 | 圣犹达医疗用品有限公司 St.Jude Medical | 雅培医疗用品（上海）有限公司 | 心脏介入电生理类单件采购模式（申报企业2家及以上竞价单元） | 线形标测诊断导管-4极标测（含5-9极）-固定弯
HXQXC6B4FC27 | C02010800400001054050000310 | 401438 | 401438 | 国械注进20173070679 | 电生理电极导管 Supreme Electrophysiology Catheter | 电生理电极导管 | 圣犹达医疗用品有限公司 St.Jude Medical | 雅培医疗用品（上海）有限公司 | 心脏介入电生理类单件采购模式（申报企业2家及以上竞价单元） | 线形标测诊断导管-4极标测（含5-9极）-固定弯
HXQXC6B4FC27 | C02010800400001054050000313 | 401475 | 401475 | 国械注进20173070679 | 电生理电极导管 Supreme Electrophysiology Catheter | 电生理电极导管 | 圣犹达医疗用品有限公司 St.Jude Medical | 雅培医疗用品（上海）有限公司 | 心脏介入电生理类单件采购模式（申报企业2家及以上竞价单元） | 线形标测诊断导管-4极标测（含5-9极）-固定弯
HXQXC6B4FC27 | C02010800400001054050000317 | 401436 | 401436 | 国械注进20173070679 | 电生理电极导管 Supreme Electrophysiology Catheter | 电生理电极导管 | 圣犹达医疗用品有限公司 St.Jude Medical | 雅培医疗用品（上海）有限公司 | 心脏介入电生理类单件采购模式（申报企业2家及以上竞价单元） | 线形标测诊断导管-4极标测（含5-9极）-固定弯
HXQXC6DD85ED | C02010800400001054050000381 | 401357 | 401357 | 国械注进20173070661 | 电生理电极导管 Response Electrophysiology Catheter | 电生理电极导管 | 圣犹达医疗用品有限公司 St.Jude Medical | 雅培医疗用品（上海）有限公司 | 心脏介入电生理类单件采购模式（申报企业2家及以上竞价单元） | 线形标测诊断导管-4极标测（含5-9极）-固定弯
HXQXC6DD85ED | C02010800400001054050000382 | 401210 | 401210 | 国械注进20173070661 | 电生理电极导管 Response Electrophysiology Catheter | 电生理电极导管 | 圣犹达医疗用品有限公司 St.Jude Medical | 雅培医疗用品（上海）有限公司 | 心脏介入电生理类单件采购模式（申报企业2家及以上竞价单元） | 线形标测诊断导管-4极标测（含5-9极）-固定弯
HXQXC6DD85ED | C02010800400001054050000384 | 401223 | 401223 | 国械注进20173070661 | 电生理电极导管 Response Electrophysiology Catheter | 电生理电极导管 | 圣犹达医疗用品有限公司 St.Jude Medical | 雅培医疗用品（上海）有限公司 | 心脏介入电生理类单件采购模式（申报企业2家及以上竞价单元） | 线形标测诊断导管-4极标测（含5-9极）-固定弯
HXQXC6DD85ED | C02010800400001054050000385 | 401226 | 401226 | 国械注进20173070661 | 电生理电极导管 Response Electrophysiology Catheter | 电生理电极导管 | 圣犹达医疗用品有限公司 St.Jude Medical | 雅培医疗用品（上海）有限公司 | 心脏介入电生理类单件采购模式（申报企业2家及以上竞价单元） | 线形标测诊断导管-4极标测（含5-9极）-固定弯
HXQXC6DD85ED | C02010800400001054050000386 | 401212 | 401212 | 国械注进20173070661 | 电生理电极导管 Response Electrophysiology Catheter | 电生理电极导管 | 圣犹达医疗用品有限公司 St.Jude Medical | 雅培医疗用品（上海）有限公司 | 心脏介入电生理类单件采购模式（申报企业2家及以上竞价单元） | 线形标测诊断导管-4极标测（含5-9极）-固定弯
HXQXC6DD85ED | C02010800400001054050000388 | 401261 | 401261 | 国械注进20173070661 | 电生理电极导管 Response Electrophysiology Catheter | 电生理电极导管 | 圣犹达医疗用品有限公司 St.Jude Medical | 雅培医疗用品（上海）有限公司 | 心脏介入电生理类单件采购模式（申报企业2家及以上竞价单元） | 线形标测诊断导管-4极标测（含5-9极）-固定弯
HXQXC6DD85ED | C02010800400001054050000391 | 401227 | 401227 | 国械注进20173070661 | 电生理电极导管 Response Electrophysiology Catheter | 电生理电极导管 | 圣犹达医疗用品有限公司 St.Jude Medical | 雅培医疗用品（上海）有限公司 | 心脏介入电生理类单件采购模式（申报企业2家及以上竞价单元） | 线形标测诊断导管-4极标测（含5-9极）-固定弯
HXQXC6DD85ED | C02010800400001054050000392 | 401228 | 401228 | 国械注进20173070661 | 电生理电极导管 Response Electrophysiology Catheter | 电生理电极导管 | 圣犹达医疗用品有限公司 St.Jude Medical | 雅培医疗用品（上海）有限公司 | 心脏介入电生理类单件采购模式（申报企业2家及以上竞价单元） | 线形标测诊断导管-4极标测（含5-9极）-固定弯
HXQXC6DD85ED | C02010800400001054050000393 | 401211 | 401211 | 国械注进20173070661 | 电生理电极导管 Response Electrophysiology Catheter | 电生理电极导管 | 圣犹达医疗用品有限公司 St.Jude Medical | 雅培医疗用品（上海）有限公司 | 心脏介入电生理类单件采购模式（申报企业2家及以上竞价单元） | 线形标测诊断导管-4极标测（含5-9极）-固定弯
HXQXC6DD85ED | C02010800400001054050000397 | 401222 | 401222 | 国械注进20173070661 | 电生理电极导管 Response Electrophysiology Catheter | 电生理电极导管 | 圣犹达医疗用品有限公司 St.Jude Medical | 雅培医疗用品（上海）有限公司 | 心脏介入电生理类单件采购模式（申报企业2家及以上竞价单元） | 线形标测诊断导管-4极标测（含5-9极）-固定弯
HXQXC6DD85ED | C02010800400001054050000398 | 401356 | 401356 | 国械注进20173070661 | 电生理电极导管 Response Electrophysiology Catheter | 电生理电极导管 | 圣犹达医疗用品有限公司 St.Jude Medical | 雅培医疗用品（上海）有限公司 | 心脏介入电生理类单件采购模式（申报企业2家及以上竞价单元） | 线形标测诊断导管-4极标测（含5-9极）-固定弯
HXQXC6DD85ED | C02010800400001054050000399 | 401260 | 401260 | 国械注进20173070661 | 电生理电极导管 Response Electrophysiology Catheter | 电生理电极导管 | 圣犹达医疗用品有限公司 St.Jude Medical | 雅培医疗用品（上海）有限公司 | 心脏介入电生理类单件采购模式（申报企业2家及以上竞价单元） | 线形标测诊断导管-4极标测（含5-9极）-固定弯
HXQXC6DD85ED | C02010800400001054050000400 | 401206 | 401206 | 国械注进20173070661 | 电生理电极导管 Response Electrophysiology Catheter | 电生理电极导管 | 圣犹达医疗用品有限公司 St.Jude Medical | 雅培医疗用品（上海）有限公司 | 心脏介入电生理类单件采购模式（申报企业2家及以上竞价单元） | 线形标测诊断导管-4极标测（含5-9极）-固定弯
HXQXC6DD85ED | C02010800400001054050000401 | 401207 | 401207 | 国械注进20173070661 | 电生理电极导管 Response Electrophysiology Catheter | 电生理电极导管 | 圣犹达医疗用品有限公司 St.Jude Medical | 雅培医疗用品（上海）有限公司 | 心脏介入电生理类单件采购模式（申报企业2家及以上竞价单元） | 线形标测诊断导管-4极标测（含5-9极）-固定弯
HXQXC7C23A5B | C02010800400001091700000169 | E6004010110ART | E6004010110ART | 国械注准20173074357 | 电生理导管 | 电生理导管 | 心诺普医疗技术（北京）有限公司 | 心诺普医疗技术（北京）有限公司 | 心脏介入电生理类单件采购模式（申报企业2家及以上竞价单元） | 线形标测诊断导管-4极标测（含5-9极）-固定弯
HXQXC7C23A5B | C02010800400001091700000173 | E6004005110HRT | E6004005110HRT | 国械注准20173074357 | 电生理导管 | 电生理导管 | 心诺普医疗技术（北京）有限公司 | 心诺普医疗技术（北京）有限公司 | 心脏介入电生理类单件采购模式（申报企业2家及以上竞价单元） | 线形标测诊断导管-4极标测（含5-9极）-固定弯
HXQXC7C23A5B | C02010800400001091700000174 | E6004005110FRT | E6004005110FRT | 国械注准20173074357 | 电生理导管 | 电生理导管 | 心诺普医疗技术（北京）有限公司 | 心诺普医疗技术（北京）有限公司 | 心脏介入电生理类单件采购模式（申报企业2家及以上竞价单元） | 线形标测诊断导管-4极标测（含5-9极）-固定弯
HXQXC7C23A5B | C02010800400001091700000176 | E6004010110DRT | E6004010110DRT | 国械注准20173074357 | 电生理导管 | 电生理导管 | 心诺普医疗技术（北京）有限公司 | 心诺普医疗技术（北京）有限公司 | 心脏介入电生理类单件采购模式（申报企业2家及以上竞价单元） | 线形标测诊断导管-4极标测（含5-9极）-固定弯
HXQXC7C23A5B | C02010800400001091700000177 | E6004005110DRT | E6004005110DRT | 国械注准20173074357 | 电生理导管 | 电生理导管 | 心诺普医疗技术（北京）有限公司 | 心诺普医疗技术（北京）有限公司 | 心脏介入电生理类单件采购模式（申报企业2家及以上竞价单元） | 线形标测诊断导管-4极标测（含5-9极）-固定弯
HXQXC7C23A5B | C02010800400001091700000178 | E6004252110FRT | E6004252110FRT | 国械注准20173074357 | 电生理导管 | 电生理导管 | 心诺普医疗技术（北京）有限公司 | 心诺普医疗技术（北京）有限公司 | 心脏介入电生理类单件采购模式（申报企业2家及以上竞价单元） | 线形标测诊断导管-4极标测（含5-9极）-固定弯
HXQXC7C23A5B | C02010800400001091700000179 | E6004252110ART | E6004252110ART | 国械注准20173074357 | 电生理导管 | 电生理导管 | 心诺普医疗技术（北京）有限公司 | 心诺普医疗技术（北京）有限公司 | 心脏介入电生理类单件采购模式（申报企业2家及以上竞价单元） | 线形标测诊断导管-4极标测（含5-9极）-固定弯
HXQXC7C23A5B | C02010800400001091700000180 | E6004010110FRT | E6004010110FRT | 国械注准20173074357 | 电生理导管 | 电生理导管 | 心诺普医疗技术（北京）有限公司 | 心诺普医疗技术（北京）有限公司 | 心脏介入电生理类单件采购模式（申报企业2家及以上竞价单元） | 线形标测诊断导管-4极标测（含5-9极）-固定弯
HXQXC7C23A5B | C02010800400001091700000298 | E6004005110ART | E6004005110ART | 国械注准20173074357 | 电生理导管 | 电生理导管 | 心诺普医疗技术（北京）有限公司 | 心诺普医疗技术（北京）有限公司 | 心脏介入电生理类单件采购模式（申报企业2家及以上竞价单元） | 线形标测诊断导管-4极标测（含5-9极）-固定弯
HXQXCAD0B972 | C02010800400001101980000011 | 电极数：五极；弯度/颜色：A/黄；头电极：无；长度：115cm；管径：5F/1.65mm；电极间距：10-10-10-B | EPD5AJ010 | 国械注准20153070826 | 一次性使用固定弯标测导管 | 五极固定弯标测导管 | 上海微创电生理医疗科技股份有限公司 | 上海微创电生理医疗科技股份有限公司 | 心脏介入电生理类单件采购模式（申报企业2家及以上竞价单元） | 线形标测诊断导管-4极标测（含5-9极）-固定弯
HXQXCAD0B972 | C02010800400001101980000012 | 电极数：五极；弯度/颜色：A/黄；头电极：无；长度：115cm；管径：5F/1.65mm；电极间距：5-5-5-A | EPD5AJ005 | 国械注准20153070826 | 一次性使用固定弯标测导管 | 五极固定弯标测导管 | 上海微创电生理医疗科技股份有限公司 | 上海微创电生理医疗科技股份有限公司 | 心脏介入电生理类单件采购模式（申报企业2家及以上竞价单元） | 线形标测诊断导管-4极标测（含5-9极）-固定弯
HXQXCAD0B972 | C02010800400001101980000013 | 电极数：五极；弯度/颜色：A/黄；头电极：无；长度：115cm；管径：6F/2mm；电极间距：10-10-10-B | EPD6AJ010 | 国械注准20153070826 | 一次性使用固定弯标测导管 | 五极固定弯标测导管 | 上海微创电生理医疗科技股份有限公司 | 上海微创电生理医疗科技股份有限公司 | 心脏介入电生理类单件采购模式（申报企业2家及以上竞价单元） | 线形标测诊断导管-4极标测（含5-9极）-固定弯
HXQXCAD0B972 | C02010800400001101980000014 | 电极数：五极；弯度/颜色：A/黄；头电极：无；长度：115cm；管径：6F/2mm；电极间距：5-5-5-A | EPD6AJ005 | 国械注准20153070826 | 一次性使用固定弯标测导管 | 五极固定弯标测导管 | 上海微创电生理医疗科技股份有限公司 | 上海微创电生理医疗科技股份有限公司 | 心脏介入电生理类单件采购模式（申报企业2家及以上竞价单元） | 线形标测诊断导管-4极标测（含5-9极）-固定弯
HXQXCAD0B972 | C02010800400001101980000015 | 电极数：五极；弯度/颜色：A/黄；头电极：有；长度：115cm；管径：5F/1.65mm；电极间距：10-10-10-B | EPD5AI010 | 国械注准20153070826 | 一次性使用固定弯标测导管 | 五极固定弯标测导管 | 上海微创电生理医疗科技股份有限公司 | 上海微创电生理医疗科技股份有限公司 | 心脏介入电生理类单件采购模式（申报企业2家及以上竞价单元） | 线形标测诊断导管-4极标测（含5-9极）-固定弯
HXQXCAD0B972 | C02010800400001101980000016 | 电极数：五极；弯度/颜色：A/黄；头电极：有；长度：115cm；管径：5F/1.65mm；电极间距：5-5-5-A | EPD5AI005 | 国械注准20153070826 | 一次性使用固定弯标测导管 | 五极固定弯标测导管 | 上海微创电生理医疗科技股份有限公司 | 上海微创电生理医疗科技股份有限公司 | 心脏介入电生理类单件采购模式（申报企业2家及以上竞价单元） | 线形标测诊断导管-4极标测（含5-9极）-固定弯
HXQXCAD0B972 | C02010800400001101980000017 | 电极数：五极；弯度/颜色：A/黄；头电极：有；长度：115cm；管径：6F/2mm；电极间距：10-10-10-B | EPD6AI010 | 国械注准20153070826 | 一次性使用固定弯标测导管 | 五极固定弯标测导管 | 上海微创电生理医疗科技股份有限公司 | 上海微创电生理医疗科技股份有限公司 | 心脏介入电生理类单件采购模式（申报企业2家及以上竞价单元） | 线形标测诊断导管-4极标测（含5-9极）-固定弯
HXQXCAD0B972 | C02010800400001101980000018 | 电极数：五极；弯度/颜色：A/黄；头电极：有；长度：115cm；管径：6F/2mm；电极间距：5-5-5-A | EPD6AI005 | 国械注准20153070826 | 一次性使用固定弯标测导管 | 五极固定弯标测导管 | 上海微创电生理医疗科技股份有限公司 | 上海微创电生理医疗科技股份有限公司 | 心脏介入电生理类单件采购模式（申报企业2家及以上竞价单元） | 线形标测诊断导管-4极标测（含5-9极）-固定弯
HXQXCAD0B972 | C02010800400001101980000019 | 电极数：五极；弯度/颜色：C/绿；头电极：无；长度：115cm；管径：5F/1.65mm；电极间距：10-10-10-B | EPD5CJ010 | 国械注准20153070826 | 一次性使用固定弯标测导管 | 五极固定弯标测导管 | 上海微创电生理医疗科技股份有限公司 | 上海微创电生理医疗科技股份有限公司 | 心脏介入电生理类单件采购模式（申报企业2家及以上竞价单元） | 线形标测诊断导管-4极标测（含5-9极）-固定弯
HXQXCAD0B972 | C02010800400001101980000020 | 电极数：五极；弯度/颜色：C/绿；头电极：无；长度：115cm；管径：5F/1.65mm；电极间距：5-5-5-A | EPD5CJ005 | 国械注准20153070826 | 一次性使用固定弯标测导管 | 五极固定弯标测导管 | 上海微创电生理医疗科技股份有限公司 | 上海微创电生理医疗科技股份有限公司 | 心脏介入电生理类单件采购模式（申报企业2家及以上竞价单元） | 线形标测诊断导管-4极标测（含5-9极）-固定弯
HXQXCAD0B972 | C02010800400001101980000021 | 电极数：五极；弯度/颜色：C/绿；头电极：无；长度：115cm；管径：6F/2mm；电极间距：10-10-10-B | EPD6CJ010 | 国械注准20153070826 | 一次性使用固定弯标测导管 | 五极固定弯标测导管 | 上海微创电生理医疗科技股份有限公司 | 上海微创电生理医疗科技股份有限公司 | 心脏介入电生理类单件采购模式（申报企业2家及以上竞价单元） | 线形标测诊断导管-4极标测（含5-9极）-固定弯
HXQXCAD0B972 | C02010800400001101980000022 | 电极数：五极；弯度/颜色：C/绿；头电极：无；长度：115cm；管径：6F/2mm；电极间距：5-5-5-A | EPD6CJ005 | 国械注准20153070826 | 一次性使用固定弯标测导管 | 五极固定弯标测导管 | 上海微创电生理医疗科技股份有限公司 | 上海微创电生理医疗科技股份有限公司 | 心脏介入电生理类单件采购模式（申报企业2家及以上竞价单元） | 线形标测诊断导管-4极标测（含5-9极）-固定弯
HXQXCAD0B972 | C02010800400001101980000023 | 电极数：五极；弯度/颜色：C/绿；头电极：有；长度：115cm；管径：5F/1.65mm；电极间距：10-10-10-B | EPD5CI010 | 国械注准20153070826 | 一次性使用固定弯标测导管 | 五极固定弯标测导管 | 上海微创电生理医疗科技股份有限公司 | 上海微创电生理医疗科技股份有限公司 | 心脏介入电生理类单件采购模式（申报企业2家及以上竞价单元） | 线形标测诊断导管-4极标测（含5-9极）-固定弯
HXQXCAD0B972 | C02010800400001101980000024 | 电极数：五极；弯度/颜色：C/绿；头电极：有；长度：115cm；管径：5F/1.65mm；电极间距：5-5-5-A | EPD5CI005 | 国械注准20153070826 | 一次性使用固定弯标测导管 | 五极固定弯标测导管 | 上海微创电生理医疗科技股份有限公司 | 上海微创电生理医疗科技股份有限公司 | 心脏介入电生理类单件采购模式（申报企业2家及以上竞价单元） | 线形标测诊断导管-4极标测（含5-9极）-固定弯
HXQXCAD0B972 | C02010800400001101980000025 | 电极数：五极；弯度/颜色：C/绿；头电极：有；长度：115cm；管径：6F/2mm；电极间距：10-10-10-B | EPD6CI010 | 国械注准20153070826 | 一次性使用固定弯标测导管 | 五极固定弯标测导管 | 上海微创电生理医疗科技股份有限公司 | 上海微创电生理医疗科技股份有限公司 | 心脏介入电生理类单件采购模式（申报企业2家及以上竞价单元） | 线形标测诊断导管-4极标测（含5-9极）-固定弯
HXQXCAD0B972 | C02010800400001101980000026 | 电极数：五极；弯度/颜色：C/绿；头电极：有；长度：115cm；管径：6F/2mm；电极间距：5-5-5-A | EPD6CI005 | 国械注准20153070826 | 一次性使用固定弯标测导管 | 五极固定弯标测导管 | 上海微创电生理医疗科技股份有限公司 | 上海微创电生理医疗科技股份有限公司 | 心脏介入电生理类单件采购模式（申报企业2家及以上竞价单元） | 线形标测诊断导管-4极标测（含5-9极）-固定弯
HXQXCAD0B972 | C02010800400001101980000027 | 电极数：五极；弯度/颜色：D/蓝；头电极：无；长度：115cm；管径：5F/1.65mm；电极间距：10-10-10-B | EPD5DJ010 | 国械注准20153070826 | 一次性使用固定弯标测导管 | 五极固定弯标测导管 | 上海微创电生理医疗科技股份有限公司 | 上海微创电生理医疗科技股份有限公司 | 心脏介入电生理类单件采购模式（申报企业2家及以上竞价单元） | 线形标测诊断导管-4极标测（含5-9极）-固定弯
HXQXCAD0B972 | C02010800400001101980000028 | 电极数：五极；弯度/颜色：D/蓝；头电极：无；长度：115cm；管径：5F/1.65mm；电极间距：5-5-5-A | EPD5DJ005 | 国械注准20153070826 | 一次性使用固定弯标测导管 | 五极固定弯标测导管 | 上海微创电生理医疗科技股份有限公司 | 上海微创电生理医疗科技股份有限公司 | 心脏介入电生理类单件采购模式（申报企业2家及以上竞价单元） | 线形标测诊断导管-4极标测（含5-9极）-固定弯
HXQXCAD0B972 | C02010800400001101980000029 | 电极数：五极；弯度/颜色：D/蓝；头电极：无；长度：115cm；管径：6F/2mm；电极间距：10-10-10-B | EPD6DJ010 | 国械注准20153070826 | 一次性使用固定弯标测导管 | 五极固定弯标测导管 | 上海微创电生理医疗科技股份有限公司 | 上海微创电生理医疗科技股份有限公司 | 心脏介入电生理类单件采购模式（申报企业2家及以上竞价单元） | 线形标测诊断导管-4极标测（含5-9极）-固定弯
HXQXCAD0B972 | C02010800400001101980000030 | 电极数：五极；弯度/颜色：D/蓝；头电极：无；长度：115cm；管径：6F/2mm；电极间距：5-5-5-A | EPD6DJ005 | 国械注准20153070826 | 一次性使用固定弯标测导管 | 五极固定弯标测导管 | 上海微创电生理医疗科技股份有限公司 | 上海微创电生理医疗科技股份有限公司 | 心脏介入电生理类单件采购模式（申报企业2家及以上竞价单元） | 线形标测诊断导管-4极标测（含5-9极）-固定弯
HXQXCAD0B972 | C02010800400001101980000031 | 电极数：五极；弯度/颜色：D/蓝；头电极：有；长度：115cm；管径：5F/1.65mm；电极间距：10-10-10-B | EPD5DI010 | 国械注准20153070826 | 一次性使用固定弯标测导管 | 五极固定弯标测导管 | 上海微创电生理医疗科技股份有限公司 | 上海微创电生理医疗科技股份有限公司 | 心脏介入电生理类单件采购模式（申报企业2家及以上竞价单元） | 线形标测诊断导管-4极标测（含5-9极）-固定弯
HXQXCAD0B972 | C02010800400001101980000032 | 电极数：五极；弯度/颜色：D/蓝；头电极：有；长度：115cm；管径：5F/1.65mm；电极间距：5-5-5-A | EPD5DI005 | 国械注准20153070826 | 一次性使用固定弯标测导管 | 五极固定弯标测导管 | 上海微创电生理医疗科技股份有限公司 | 上海微创电生理医疗科技股份有限公司 | 心脏介入电生理类单件采购模式（申报企业2家及以上竞价单元） | 线形标测诊断导管-4极标测（含5-9极）-固定弯
HXQXCAD0B972 | C02010800400001101980000033 | 电极数：五极；弯度/颜色：D/蓝；头电极：有；长度：115cm；管径：6F/2mm；电极间距：10-10-10-B | EPD6DI010 | 国械注准20153070826 | 一次性使用固定弯标测导管 | 五极固定弯标测导管 | 上海微创电生理医疗科技股份有限公司 | 上海微创电生理医疗科技股份有限公司 | 心脏介入电生理类单件采购模式（申报企业2家及以上竞价单元） | 线形标测诊断导管-4极标测（含5-9极）-固定弯
HXQXCAD0B972 | C02010800400001101980000034 | 电极数：五极；弯度/颜色：D/蓝；头电极：有；长度：115cm；管径：6F/2mm；电极间距：5-5-5-A | EPD6DI005 | 国械注准20153070826 | 一次性使用固定弯标测导管 | 五极固定弯标测导管 | 上海微创电生理医疗科技股份有限公司 | 上海微创电生理医疗科技股份有限公司 | 心脏介入电生理类单件采购模式（申报企业2家及以上竞价单元） | 线形标测诊断导管-4极标测（含5-9极）-固定弯
HXQXCAD0B972 | C02010800400001101980000035 | 电极数：五极；弯度/颜色：F/黑；头电极：无；长度：115cm；管径：5F/1.65mm；电极间距：10-10-10-B | EPD5FJ010 | 国械注准20153070826 | 一次性使用固定弯标测导管 | 五极固定弯标测导管 | 上海微创电生理医疗科技股份有限公司 | 上海微创电生理医疗科技股份有限公司 | 心脏介入电生理类单件采购模式（申报企业2家及以上竞价单元） | 线形标测诊断导管-4极标测（含5-9极）-固定弯
HXQXCAD0B972 | C02010800400001101980000036 | 电极数：五极；弯度/颜色：F/黑；头电极：无；长度：115cm；管径：5F/1.65mm；电极间距：2-5-2-C | EPD5FJ252 | 国械注准20153070826 | 一次性使用固定弯标测导管 | 五极固定弯标测导管 | 上海微创电生理医疗科技股份有限公司 | 上海微创电生理医疗科技股份有限公司 | 心脏介入电生理类单件采购模式（申报企业2家及以上竞价单元） | 线形标测诊断导管-4极标测（含5-9极）-固定弯
HXQXCAD0B972 | C02010800400001101980000037 | 电极数：五极；弯度/颜色：F/黑；头电极：无；长度：115cm；管径：5F/1.65mm；电极间距：5-5-5-A | EPD5FJ005 | 国械注准20153070826 | 一次性使用固定弯标测导管 | 五极固定弯标测导管 | 上海微创电生理医疗科技股份有限公司 | 上海微创电生理医疗科技股份有限公司 | 心脏介入电生理类单件采购模式（申报企业2家及以上竞价单元） | 线形标测诊断导管-4极标测（含5-9极）-固定弯
HXQXCAD0B972 | C02010800400001101980000038 | 电极数：五极；弯度/颜色：F/黑；头电极：无；长度：115cm；管径：6F/2mm；电极间距：10-10-10-B | EPD6FJ010 | 国械注准20153070826 | 一次性使用固定弯标测导管 | 五极固定弯标测导管 | 上海微创电生理医疗科技股份有限公司 | 上海微创电生理医疗科技股份有限公司 | 心脏介入电生理类单件采购模式（申报企业2家及以上竞价单元） | 线形标测诊断导管-4极标测（含5-9极）-固定弯
HXQXCAD0B972 | C02010800400001101980000039 | 电极数：五极；弯度/颜色：F/黑；头电极：无；长度：115cm；管径：6F/2mm；电极间距：2-5-2-C | EPD6FJ252 | 国械注准20153070826 | 一次性使用固定弯标测导管 | 五极固定弯标测导管 | 上海微创电生理医疗科技股份有限公司 | 上海微创电生理医疗科技股份有限公司 | 心脏介入电生理类单件采购模式（申报企业2家及以上竞价单元） | 线形标测诊断导管-4极标测（含5-9极）-固定弯
HXQXCAD0B972 | C02010800400001101980000040 | 电极数：五极；弯度/颜色：F/黑；头电极：无；长度：115cm；管径：6F/2mm；电极间距：5-5-5-A | EPD6FJ005 | 国械注准20153070826 | 一次性使用固定弯标测导管 | 五极固定弯标测导管 | 上海微创电生理医疗科技股份有限公司 | 上海微创电生理医疗科技股份有限公司 | 心脏介入电生理类单件采购模式（申报企业2家及以上竞价单元） | 线形标测诊断导管-4极标测（含5-9极）-固定弯
HXQXCAD0B972 | C02010800400001101980000041 | 电极数：五极；弯度/颜色：F/黑；头电极：有；长度：115cm；管径：5F/1.65mm；电极间距：10-10-10-B | EPD5FI010 | 国械注准20153070826 | 一次性使用固定弯标测导管 | 五极固定弯标测导管 | 上海微创电生理医疗科技股份有限公司 | 上海微创电生理医疗科技股份有限公司 | 心脏介入电生理类单件采购模式（申报企业2家及以上竞价单元） | 线形标测诊断导管-4极标测（含5-9极）-固定弯
HXQXCAD0B972 | C02010800400001101980000042 | 电极数：五极；弯度/颜色：F/黑；头电极：有；长度：115cm；管径：5F/1.65mm；电极间距：2-5-2-C | EPD5FI252 | 国械注准20153070826 | 一次性使用固定弯标测导管 | 五极固定弯标测导管 | 上海微创电生理医疗科技股份有限公司 | 上海微创电生理医疗科技股份有限公司 | 心脏介入电生理类单件采购模式（申报企业2家及以上竞价单元） | 线形标测诊断导管-4极标测（含5-9极）-固定弯
HXQXCAD0B972 | C02010800400001101980000043 | 电极数：五极；弯度/颜色：F/黑；头电极：有；长度：115cm；管径：5F/1.65mm；电极间距：5-5-5-A | EPD5FI005 | 国械注准20153070826 | 一次性使用固定弯标测导管 | 五极固定弯标测导管 | 上海微创电生理医疗科技股份有限公司 | 上海微创电生理医疗科技股份有限公司 | 心脏介入电生理类单件采购模式（申报企业2家及以上竞价单元） | 线形标测诊断导管-4极标测（含5-9极）-固定弯
HXQXCAD0B972 | C02010800400001101980000044 | 电极数：五极；弯度/颜色：F/黑；头电极：有；长度：115cm；管径：6F/2mm；电极间距：10-10-10-B | EPD6FI010 | 国械注准20153070826 | 一次性使用固定弯标测导管 | 五极固定弯标测导管 | 上海微创电生理医疗科技股份有限公司 | 上海微创电生理医疗科技股份有限公司 | 心脏介入电生理类单件采购模式（申报企业2家及以上竞价单元） | 线形标测诊断导管-4极标测（含5-9极）-固定弯
HXQXCAD0B972 | C02010800400001101980000045 | 电极数：五极；弯度/颜色：F/黑；头电极：有；长度：115cm；管径：6F/2mm；电极间距：2-5-2-C | EPD6FI252 | 国械注准20153070826 | 一次性使用固定弯标测导管 | 五极固定弯标测导管 | 上海微创电生理医疗科技股份有限公司 | 上海微创电生理医疗科技股份有限公司 | 心脏介入电生理类单件采购模式（申报企业2家及以上竞价单元） | 线形标测诊断导管-4极标测（含5-9极）-固定弯
HXQXCAD0B972 | C02010800400001101980000046 | 电极数：五极；弯度/颜色：F/黑；头电极：有；长度：115cm；管径：6F/2mm；电极间距：5-5-5-A | EPD6FI005 | 国械注准20153070826 | 一次性使用固定弯标测导管 | 五极固定弯标测导管 | 上海微创电生理医疗科技股份有限公司 | 上海微创电生理医疗科技股份有限公司 | 心脏介入电生理类单件采购模式（申报企业2家及以上竞价单元） | 线形标测诊断导管-4极标测（含5-9极）-固定弯
HXQXCAD39E16 | C02010800400001101980000095 | 电极数：四极；/颜色：A/黄；头电极：有；长度：115cm；管径：6F/2mm；电极间距：5-5-5 | EPD6AB005 | 国械注准20153070826 | 一次性使用固定弯标测导管 | 四极固定弯标测导管 | 上海微创电生理医疗科技股份有限公司 | 上海微创电生理医疗科技股份有限公司 | 心脏介入电生理类单件采购模式（申报企业2家及以上竞价单元） | 线形标测诊断导管-4极标测（含5-9极）-固定弯
HXQXCAD39E16 | C02010800400001101980000099 | 电极数：四极；弯度/颜色：A/黄；头电极：有；长度：115cm；管径：6F/2mm；电极间距：10-10-10 | EPD6AB010 | 国械注准20153070826 | 一次性使用固定弯标测导管 | 四极固定弯标测导管 | 上海微创电生理医疗科技股份有限公司 | 上海微创电生理医疗科技股份有限公司 | 心脏介入电生理类单件采购模式（申报企业2家及以上竞价单元） | 线形标测诊断导管-4极标测（含5-9极）-固定弯
HXQXCAD39E16 | C02010800400001101980000100 | 电极数：四极；弯度/颜色：A/黄；头电极：有；长度：115cm；管径：6F/2mm；电极间距：2-5-2 | EPD6AB252 | 国械注准20153070826 | 一次性使用固定弯标测导管 | 四极固定弯标测导管 | 上海微创电生理医疗科技股份有限公司 | 上海微创电生理医疗科技股份有限公司 | 心脏介入电生理类单件采购模式（申报企业2家及以上竞价单元） | 线形标测诊断导管-4极标测（含5-9极）-固定弯
HXQXCAD39E16 | C02010800400001101980000104 | 电极数：四极；弯度/颜色：D/蓝；头电极：有；长度：115cm；管径：6F/2mm；电极间距：10-10-10 | EPD6DB010 | 国械注准20153070826 | 一次性使用固定弯标测导管 | 四极固定弯标测导管 | 上海微创电生理医疗科技股份有限公司 | 上海微创电生理医疗科技股份有限公司 | 心脏介入电生理类单件采购模式（申报企业2家及以上竞价单元） | 线形标测诊断导管-4极标测（含5-9极）-固定弯
HXQXCAD39E16 | C02010800400001101980000105 | 电极数：四极；弯度/颜色：D/蓝；头电极：有；长度：115cm；管径：6F/2mm；电极间距：2-5-2 | EPD6DB252 | 国械注准20153070826 | 一次性使用固定弯标测导管 | 四极固定弯标测导管 | 上海微创电生理医疗科技股份有限公司 | 上海微创电生理医疗科技股份有限公司 | 心脏介入电生理类单件采购模式（申报企业2家及以上竞价单元） | 线形标测诊断导管-4极标测（含5-9极）-固定弯
HXQXCAD39E16 | C02010800400001101980000106 | 电极数：四极；弯度/颜色：D/蓝；头电极：有；长度：115cm；管径：6F/2mm；电极间距：5-5-5 | EPD6DB005 | 国械注准20153070826 | 一次性使用固定弯标测导管 | 四极固定弯标测导管 | 上海微创电生理医疗科技股份有限公司 | 上海微创电生理医疗科技股份有限公司 | 心脏介入电生理类单件采购模式（申报企业2家及以上竞价单元） | 线形标测诊断导管-4极标测（含5-9极）-固定弯
HXQXCAD39E16 | C02010800400001101980000110 | 电极数：四极；弯度/颜色：F/黑；头电极：有；长度：115cm；管径：6F/2mm；电极间距：10-10-10 | EPD6FB010 | 国械注准20153070826 | 一次性使用固定弯标测导管 | 四极固定弯标测导管 | 上海微创电生理医疗科技股份有限公司 | 上海微创电生理医疗科技股份有限公司 | 心脏介入电生理类单件采购模式（申报企业2家及以上竞价单元） | 线形标测诊断导管-4极标测（含5-9极）-固定弯
HXQXCAD39E16 | C02010800400001101980000111 | 电极数：四极；弯度/颜色：F/黑；头电极：有；长度：115cm；管径：6F/2mm；电极间距：2-5-2 | EPD6FB252 | 国械注准20153070826 | 一次性使用固定弯标测导管 | 四极固定弯标测导管 | 上海微创电生理医疗科技股份有限公司 | 上海微创电生理医疗科技股份有限公司 | 心脏介入电生理类单件采购模式（申报企业2家及以上竞价单元） | 线形标测诊断导管-4极标测（含5-9极）-固定弯
HXQXCAD39E16 | C02010800400001101980000112 | 电极数：四极；弯度/颜色：F/黑；头电极：有；长度：115cm；管径：6F/2mm；电极间距：5-5-5 | EPD6FB005 | 国械注准20153070826 | 一次性使用固定弯标测导管 | 四极固定弯标测导管 | 上海微创电生理医疗科技股份有限公司 | 上海微创电生理医疗科技股份有限公司 | 心脏介入电生理类单件采购模式（申报企业2家及以上竞价单元） | 线形标测诊断导管-4极标测（含5-9极）-固定弯
HXQXCAD4BEEB | C02010800400001101980000096 | 电极数：四极；弯度/颜色：A/黄；头电极：无；长度：115cm；管径：6F/2mm；电极间距：10-10-10 | EPD6AD010 | 国械注准20153070826 | 一次性使用固定弯标测导管 | 四极固定弯标测导管 | 上海微创电生理医疗科技股份有限公司 | 上海微创电生理医疗科技股份有限公司 | 心脏介入电生理类单件采购模式（申报企业2家及以上竞价单元） | 线形标测诊断导管-4极标测（含5-9极）-固定弯
HXQXCAD4BEEB | C02010800400001101980000097 | 电极数：四极；弯度/颜色：A/黄；头电极：无；长度：115cm；管径：6F/2mm；电极间距：2-5-2 | EPD6AD252 | 国械注准20153070826 | 一次性使用固定弯标测导管 | 四极固定弯标测导管 | 上海微创电生理医疗科技股份有限公司 | 上海微创电生理医疗科技股份有限公司 | 心脏介入电生理类单件采购模式（申报企业2家及以上竞价单元） | 线形标测诊断导管-4极标测（含5-9极）-固定弯
HXQXCAD4BEEB | C02010800400001101980000098 | 电极数：四极；弯度/颜色：A/黄；头电极：无；长度：115cm；管径：6F/2mm；电极间距：5-5-5 | EPD6AD005 | 国械注准20153070826 | 一次性使用固定弯标测导管 | 四极固定弯标测导管 | 上海微创电生理医疗科技股份有限公司 | 上海微创电生理医疗科技股份有限公司 | 心脏介入电生理类单件采购模式（申报企业2家及以上竞价单元） | 线形标测诊断导管-4极标测（含5-9极）-固定弯
HXQXCAD4BEEB | C02010800400001101980000101 | 电极数：四极；弯度/颜色：D/蓝；头电极：无；长度：115cm；管径：6F/2mm；电极间距：10-10-10 | EPD6DD010 | 国械注准20153070826 | 一次性使用固定弯标测导管 | 四极固定弯标测导管 | 上海微创电生理医疗科技股份有限公司 | 上海微创电生理医疗科技股份有限公司 | 心脏介入电生理类单件采购模式（申报企业2家及以上竞价单元） | 线形标测诊断导管-4极标测（含5-9极）-固定弯
HXQXCAD4BEEB | C02010800400001101980000102 | 电极数：四极；弯度/颜色：D/蓝；头电极：无；长度：115cm；管径：6F/2mm；电极间距：2-5-2 | EPD6DD252 | 国械注准20153070826 | 一次性使用固定弯标测导管 | 四极固定弯标测导管 | 上海微创电生理医疗科技股份有限公司 | 上海微创电生理医疗科技股份有限公司 | 心脏介入电生理类单件采购模式（申报企业2家及以上竞价单元） | 线形标测诊断导管-4极标测（含5-9极）-固定弯
HXQXCAD4BEEB | C02010800400001101980000103 | 电极数：四极；弯度/颜色：D/蓝；头电极：无；长度：115cm；管径：6F/2mm；电极间距：5-5-5 | EPD6DD005 | 国械注准20153070826 | 一次性使用固定弯标测导管 | 四极固定弯标测导管 | 上海微创电生理医疗科技股份有限公司 | 上海微创电生理医疗科技股份有限公司 | 心脏介入电生理类单件采购模式（申报企业2家及以上竞价单元） | 线形标测诊断导管-4极标测（含5-9极）-固定弯
HXQXCAD4BEEB | C02010800400001101980000107 | 电极数：四极；弯度/颜色：F/黑；头电极：无；长度：115cm；管径：6F/2mm；电极间距：10-10-10 | EPD6FD010 | 国械注准20153070826 | 一次性使用固定弯标测导管 | 四极固定弯标测导管 | 上海微创电生理医疗科技股份有限公司 | 上海微创电生理医疗科技股份有限公司 | 心脏介入电生理类单件采购模式（申报企业2家及以上竞价单元） | 线形标测诊断导管-4极标测（含5-9极）-固定弯
HXQXCAD4BEEB | C02010800400001101980000108 | 电极数：四极；弯度/颜色：F/黑；头电极：无；长度：115cm；管径：6F/2mm；电极间距：2-5-2 | EPD6FD252 | 国械注准20153070826 | 一次性使用固定弯标测导管 | 四极固定弯标测导管 | 上海微创电生理医疗科技股份有限公司 | 上海微创电生理医疗科技股份有限公司 | 心脏介入电生理类单件采购模式（申报企业2家及以上竞价单元） | 线形标测诊断导管-4极标测（含5-9极）-固定弯
HXQXCAD4BEEB | C02010800400001101980000109 | 电极数：四极；弯度/颜色：F/黑；头电极：无；长度：115cm；管径：6F/2mm；电极间距：5-5-5 | EPD6FD005 | 国械注准20153070826 | 一次性使用固定弯标测导管 | 四极固定弯标测导管 | 上海微创电生理医疗科技股份有限公司 | 上海微创电生理医疗科技股份有限公司 | 心脏介入电生理类单件采购模式（申报企业2家及以上竞价单元） | 线形标测诊断导管-4极标测（含5-9极）-固定弯
HXQXCAD79098 | C02010800400001101980000047 | 电极数：八极；弯度/颜色：D/蓝；头电极：无；长度：115cm；管径：5F/1.65mm；电极间距：5-A2-5 | EPD5DN5A5 | 国械注准20153070826 | 一次性使用固定弯标测导管 | 八极固定弯标测导管 | 上海微创电生理医疗科技股份有限公司 | 上海微创电生理医疗科技股份有限公司 | 心脏介入电生理类单件采购模式（申报企业2家及以上竞价单元） | 线形标测诊断导管-4极标测（含5-9极）-固定弯
HXQXCAD79098 | C02010800400001101980000048 | 电极数：八极；弯度/颜色：D/蓝；头电极：无；长度：115cm；管径：5F/1.65mm；电极间距：5-B2-5 | EPD5DN5B5 | 国械注准20153070826 | 一次性使用固定弯标测导管 | 八极固定弯标测导管 | 上海微创电生理医疗科技股份有限公司 | 上海微创电生理医疗科技股份有限公司 | 心脏介入电生理类单件采购模式（申报企业2家及以上竞价单元） | 线形标测诊断导管-4极标测（含5-9极）-固定弯
HXQXCAD79098 | C02010800400001101980000049 | 电极数：八极；弯度/颜色：D/蓝；头电极：无；长度：115cm；管径：5F/1.65mm；电极间距：5-C1-5 | EPD5DN5C5 | 国械注准20153070826 | 一次性使用固定弯标测导管 | 八极固定弯标测导管 | 上海微创电生理医疗科技股份有限公司 | 上海微创电生理医疗科技股份有限公司 | 心脏介入电生理类单件采购模式（申报企业2家及以上竞价单元） | 线形标测诊断导管-4极标测（含5-9极）-固定弯
HXQXCAD79098 | C02010800400001101980000050 | 电极数：八极；弯度/颜色：D/蓝；头电极：无；长度：115cm；管径：5F/1.65mm；电极间距：5-D1-5 | EPD5DN5D5 | 国械注准20153070826 | 一次性使用固定弯标测导管 | 八极固定弯标测导管 | 上海微创电生理医疗科技股份有限公司 | 上海微创电生理医疗科技股份有限公司 | 心脏介入电生理类单件采购模式（申报企业2家及以上竞价单元） | 线形标测诊断导管-4极标测（含5-9极）-固定弯
HXQXCAD79098 | C02010800400001101980000051 | 电极数：八极；弯度/颜色：D/蓝；头电极：无；长度：115cm；管径：6F/2mm；电极间距：5-A2-5 | EPD6DN5A5 | 国械注准20153070826 | 一次性使用固定弯标测导管 | 八极固定弯标测导管 | 上海微创电生理医疗科技股份有限公司 | 上海微创电生理医疗科技股份有限公司 | 心脏介入电生理类单件采购模式（申报企业2家及以上竞价单元） | 线形标测诊断导管-4极标测（含5-9极）-固定弯
HXQXCAD79098 | C02010800400001101980000052 | 电极数：八极；弯度/颜色：D/蓝；头电极：无；长度：115cm；管径：6F/2mm；电极间距：5-B2-5 | EPD6DN5B5 | 国械注准20153070826 | 一次性使用固定弯标测导管 | 八极固定弯标测导管 | 上海微创电生理医疗科技股份有限公司 | 上海微创电生理医疗科技股份有限公司 | 心脏介入电生理类单件采购模式（申报企业2家及以上竞价单元） | 线形标测诊断导管-4极标测（含5-9极）-固定弯
HXQXCAD79098 | C02010800400001101980000053 | 电极数：八极；弯度/颜色：D/蓝；头电极：无；长度：115cm；管径：6F/2mm；电极间距：5-C1-5 | EPD6DN5C5 | 国械注准20153070826 | 一次性使用固定弯标测导管 | 八极固定弯标测导管 | 上海微创电生理医疗科技股份有限公司 | 上海微创电生理医疗科技股份有限公司 | 心脏介入电生理类单件采购模式（申报企业2家及以上竞价单元） | 线形标测诊断导管-4极标测（含5-9极）-固定弯
HXQXCAD79098 | C02010800400001101980000054 | 电极数：八极；弯度/颜色：D/蓝；头电极：无；长度：115cm；管径：6F/2mm；电极间距：5-D1-5 | EPD6DN5D5 | 国械注准20153070826 | 一次性使用固定弯标测导管 | 八极固定弯标测导管 | 上海微创电生理医疗科技股份有限公司 | 上海微创电生理医疗科技股份有限公司 | 心脏介入电生理类单件采购模式（申报企业2家及以上竞价单元） | 线形标测诊断导管-4极标测（含5-9极）-固定弯
HXQXCAD79098 | C02010800400001101980000055 | 电极数：八极；弯度/颜色：D/蓝；头电极：无；长度：92cm；管径：5F/1.65mm；电极间距：5-A2-5 | EPD5DN0A5 | 国械注准20153070826 | 一次性使用固定弯标测导管 | 八极固定弯标测导管 | 上海微创电生理医疗科技股份有限公司 | 上海微创电生理医疗科技股份有限公司 | 心脏介入电生理类单件采购模式（申报企业2家及以上竞价单元） | 线形标测诊断导管-4极标测（含5-9极）-固定弯
HXQXCAD79098 | C02010800400001101980000056 | 电极数：八极；弯度/颜色：D/蓝；头电极：无；长度：92cm；管径：5F/1.65mm；电极间距：5-B2-5 | EPD5DN0B5 | 国械注准20153070826 | 一次性使用固定弯标测导管 | 八极固定弯标测导管 | 上海微创电生理医疗科技股份有限公司 | 上海微创电生理医疗科技股份有限公司 | 心脏介入电生理类单件采购模式（申报企业2家及以上竞价单元） | 线形标测诊断导管-4极标测（含5-9极）-固定弯
HXQXCAD79098 | C02010800400001101980000057 | 电极数：八极；弯度/颜色：D/蓝；头电极：无；长度：92cm；管径：5F/1.65mm；电极间距：5-C1-5 | EPD5DN0C5 | 国械注准20153070826 | 一次性使用固定弯标测导管 | 八极固定弯标测导管 | 上海微创电生理医疗科技股份有限公司 | 上海微创电生理医疗科技股份有限公司 | 心脏介入电生理类单件采购模式（申报企业2家及以上竞价单元） | 线形标测诊断导管-4极标测（含5-9极）-固定弯
HXQXCAD79098 | C02010800400001101980000058 | 电极数：八极；弯度/颜色：D/蓝；头电极：无；长度：92cm；管径：5F/1.65mm；电极间距：5-D-5 | EPD5DN0D5 | 国械注准20153070826 | 一次性使用固定弯标测导管 | 八极固定弯标测导管 | 上海微创电生理医疗科技股份有限公司 | 上海微创电生理医疗科技股份有限公司 | 心脏介入电生理类单件采购模式（申报企业2家及以上竞价单元） | 线形标测诊断导管-4极标测（含5-9极）-固定弯
HXQXCAD79098 | C02010800400001101980000059 | 电极数：八极；弯度/颜色：D/蓝；头电极：无；长度：92cm；管径：6F/2mm；电极间距：5-A2-5 | EPD6DN0A5 | 国械注准20153070826 | 一次性使用固定弯标测导管 | 八极固定弯标测导管 | 上海微创电生理医疗科技股份有限公司 | 上海微创电生理医疗科技股份有限公司 | 心脏介入电生理类单件采购模式（申报企业2家及以上竞价单元） | 线形标测诊断导管-4极标测（含5-9极）-固定弯
HXQXCAD79098 | C02010800400001101980000060 | 电极数：八极；弯度/颜色：D/蓝；头电极：无；长度：92cm；管径：6F/2mm；电极间距：5-B2-5 | EPD6DN0B5 | 国械注准20153070826 | 一次性使用固定弯标测导管 | 八极固定弯标测导管 | 上海微创电生理医疗科技股份有限公司 | 上海微创电生理医疗科技股份有限公司 | 心脏介入电生理类单件采购模式（申报企业2家及以上竞价单元） | 线形标测诊断导管-4极标测（含5-9极）-固定弯
HXQXCAD79098 | C02010800400001101980000061 | 电极数：八极；弯度/颜色：D/蓝；头电极：无；长度：92cm；管径：6F/2mm；电极间距：5-C1-5 | EPD6DN0C5 | 国械注准20153070826 | 一次性使用固定弯标测导管 | 八极固定弯标测导管 | 上海微创电生理医疗科技股份有限公司 | 上海微创电生理医疗科技股份有限公司 | 心脏介入电生理类单件采购模式（申报企业2家及以上竞价单元） | 线形标测诊断导管-4极标测（含5-9极）-固定弯
HXQXCAD79098 | C02010800400001101980000062 | 电极数：八极；弯度/颜色：D/蓝；头电极：无；长度：92cm；管径：6F/2mm；电极间距：5-D-5 | EPD6DN0D5 | 国械注准20153070826 | 一次性使用固定弯标测导管 | 八极固定弯标测导管 | 上海微创电生理医疗科技股份有限公司 | 上海微创电生理医疗科技股份有限公司 | 心脏介入电生理类单件采购模式（申报企业2家及以上竞价单元） | 线形标测诊断导管-4极标测（含5-9极）-固定弯
HXQXCAD84532 | C02010800400001101980000079 | 电极数：六极；弯度/颜色：D/蓝；头电极：无；长度：115cm；管径：5F/1.65mm；电极间距：5-A1-5 | EPD5DL5A5 | 国械注准20153070826 | 一次性使用固定弯标测导管 | 六极固定弯标测导管 | 上海微创电生理医疗科技股份有限公司 | 上海微创电生理医疗科技股份有限公司 | 心脏介入电生理类单件采购模式（申报企业2家及以上竞价单元） | 线形标测诊断导管-4极标测（含5-9极）-固定弯
HXQXCAD84532 | C02010800400001101980000080 | 电极数：六极；弯度/颜色：D/蓝；头电极：无；长度：115cm；管径：5F/1.65mm；电极间距：5-B1-5 | EPD5DL5B5 | 国械注准20153070826 | 一次性使用固定弯标测导管 | 六极固定弯标测导管 | 上海微创电生理医疗科技股份有限公司 | 上海微创电生理医疗科技股份有限公司 | 心脏介入电生理类单件采购模式（申报企业2家及以上竞价单元） | 线形标测诊断导管-4极标测（含5-9极）-固定弯
HXQXCAD84532 | C02010800400001101980000081 | 电极数：六极；弯度/颜色：D/蓝；头电极：无；长度：115cm；管径：6F/2mm；电极间距：5-A1-5 | EPD6DL5A5 | 国械注准20153070826 | 一次性使用固定弯标测导管 | 六极固定弯标测导管 | 上海微创电生理医疗科技股份有限公司 | 上海微创电生理医疗科技股份有限公司 | 心脏介入电生理类单件采购模式（申报企业2家及以上竞价单元） | 线形标测诊断导管-4极标测（含5-9极）-固定弯
HXQXCAD84532 | C02010800400001101980000082 | 电极数：六极；弯度/颜色：D/蓝；头电极：无；长度：115cm；管径：6F/2mm；电极间距：5-B1-5 | EPD6DL5B5 | 国械注准20153070826 | 一次性使用固定弯标测导管 | 六极固定弯标测导管 | 上海微创电生理医疗科技股份有限公司 | 上海微创电生理医疗科技股份有限公司 | 心脏介入电生理类单件采购模式（申报企业2家及以上竞价单元） | 线形标测诊断导管-4极标测（含5-9极）-固定弯
HXQXCAD84532 | C02010800400001101980000083 | 电极数：六极；弯度/颜色：D/蓝；头电极：无；长度：92cm；管径：5F/1.65mm；电极间距：5-A1-5 | EPD5DL0A5 | 国械注准20153070826 | 一次性使用固定弯标测导管 | 六极固定弯标测导管 | 上海微创电生理医疗科技股份有限公司 | 上海微创电生理医疗科技股份有限公司 | 心脏介入电生理类单件采购模式（申报企业2家及以上竞价单元） | 线形标测诊断导管-4极标测（含5-9极）-固定弯
HXQXCAD84532 | C02010800400001101980000084 | 电极数：六极；弯度/颜色：D/蓝；头电极：无；长度：92cm；管径：5F/1.65mm；电极间距：5-B1-5 | EPD5DL0B5 | 国械注准20153070826 | 一次性使用固定弯标测导管 | 六极固定弯标测导管 | 上海微创电生理医疗科技股份有限公司 | 上海微创电生理医疗科技股份有限公司 | 心脏介入电生理类单件采购模式（申报企业2家及以上竞价单元） | 线形标测诊断导管-4极标测（含5-9极）-固定弯
HXQXCAD84532 | C02010800400001101980000085 | 电极数：六极；弯度/颜色：D/蓝；头电极：无；长度：92cm；管径：6F/2mm；电极间距：5-A1-5 | EPD6DL0A5 | 国械注准20153070826 | 一次性使用固定弯标测导管 | 六极固定弯标测导管 | 上海微创电生理医疗科技股份有限公司 | 上海微创电生理医疗科技股份有限公司 | 心脏介入电生理类单件采购模式（申报企业2家及以上竞价单元） | 线形标测诊断导管-4极标测（含5-9极）-固定弯
HXQXCAD84532 | C02010800400001101980000086 | 电极数：六极；弯度/颜色：D/蓝；头电极：无；长度：92cm；管径：6F/2mm；电极间距：5-B1-5 | EPD6DL0B5 | 国械注准20153070826 | 一次性使用固定弯标测导管 | 六极固定弯标测导管 | 上海微创电生理医疗科技股份有限公司 | 上海微创电生理医疗科技股份有限公司 | 心脏介入电生理类单件采购模式（申报企业2家及以上竞价单元） | 线形标测诊断导管-4极标测（含5-9极）-固定弯
HXQXCB7BF4C9 | C02010800400001090580000326 | 管径（mm）:4F；长度:120 ±5cm；其他描述:弯形CS； 极数:八极 | 901271 | 国械注准20163072522 | 电生理电极导管 | 电生理电极导管 | 深圳惠泰医疗器械股份有限公司 | 深圳惠泰医疗器械股份有限公司 | 心脏介入电生理类单件采购模式（申报企业2家及以上竞价单元） | 线形标测诊断导管-4极标测（含5-9极）-固定弯
HXQXCB7BF4C9 | C02010800400001090580000333 | 管径（mm）:6F；长度:120 ±5cm；其他描述:弯形MPB 极数:八极 | 901231 | 国械注准20163072522 | 电生理电极导管 | 电生理电极导管 | 深圳惠泰医疗器械股份有限公司 | 深圳惠泰医疗器械股份有限公司 | 心脏介入电生理类单件采购模式（申报企业2家及以上竞价单元） | 线形标测诊断导管-4极标测（含5-9极）-固定弯
HXQXCB7BF4C9 | C02010800400001090580000334 | 管径（mm）:5F；长度:65±5cm；其他描述:弯形CS； 极数:八极 | 901210 | 国械注准20163072522 | 电生理电极导管 | 电生理电极导管 | 深圳惠泰医疗器械股份有限公司 | 深圳惠泰医疗器械股份有限公司 | 心脏介入电生理类单件采购模式（申报企业2家及以上竞价单元） | 线形标测诊断导管-4极标测（含5-9极）-固定弯
HXQXCB7BF4C9 | C02010800400001090580000336 | 管径（mm）:5F；长度:120±5cm；其他描述:弯形CS； 极数:八极 | 901211 | 国械注准20163072522 | 电生理电极导管 | 电生理电极导管 | 深圳惠泰医疗器械股份有限公司 | 深圳惠泰医疗器械股份有限公司 | 心脏介入电生理类单件采购模式（申报企业2家及以上竞价单元） | 线形标测诊断导管-4极标测（含5-9极）-固定弯
HXQXCB7BF4C9 | C02010800400001090580000340 | 管径（mm）:6F；长度:120 ±5cm；其他描述:弯形CS； 极数:八极 | 901241 | 国械注准20163072522 | 电生理电极导管 | 电生理电极导管 | 深圳惠泰医疗器械股份有限公司 | 深圳惠泰医疗器械股份有限公司 | 心脏介入电生理类单件采购模式（申报企业2家及以上竞价单元） | 线形标测诊断导管-4极标测（含5-9极）-固定弯
HXQXCB7BF4C9 | C02010800400001090580000342 | 管径（mm）:6F；长度:65 ±5cm；其他描述:弯形CS； 极数:八极 | 901244 | 国械注准20163072522 | 电生理电极导管 | 电生理电极导管 | 深圳惠泰医疗器械股份有限公司 | 深圳惠泰医疗器械股份有限公司 | 心脏介入电生理类单件采购模式（申报企业2家及以上竞价单元） | 线形标测诊断导管-4极标测（含5-9极）-固定弯
HXQXCB7BF4C9 | C02010800400001090580000344 | 管径（mm）:6F；长度:120 ±5cm；其他描述:弯形MPA 极数:八极 | 901236 | 国械注准20163072522 | 电生理电极导管 | 电生理电极导管 | 深圳惠泰医疗器械股份有限公司 | 深圳惠泰医疗器械股份有限公司 | 心脏介入电生理类单件采购模式（申报企业2家及以上竞价单元） | 线形标测诊断导管-4极标测（含5-9极）-固定弯
HXQXCB7BF4C9 | C02010800400001090580000345 | 管径（mm）:4F；长度:120 ±5cm；其他描述:弯形MPA 极数:八极 | 901263 | 国械注准20163072522 | 电生理电极导管 | 电生理电极导管 | 深圳惠泰医疗器械股份有限公司 | 深圳惠泰医疗器械股份有限公司 | 心脏介入电生理类单件采购模式（申报企业2家及以上竞价单元） | 线形标测诊断导管-4极标测（含5-9极）-固定弯
HXQXCB7BF4C9 | C02010800400001090580000346 | 管径（mm）:4F；长度:120 ±5cm；其他描述:弯形MPB 极数:八极 | 901264 | 国械注准20163072522 | 电生理电极导管 | 电生理电极导管 | 深圳惠泰医疗器械股份有限公司 | 深圳惠泰医疗器械股份有限公司 | 心脏介入电生理类单件采购模式（申报企业2家及以上竞价单元） | 线形标测诊断导管-4极标测（含5-9极）-固定弯
HXQXCB7BF4C9 | C02010800400001090580000351 | 管径（mm）:5F；长度:120 ±5cm；其他描述:弯形HIS 极数:八极 | 901202 | 国械注准20163072522 | 电生理电极导管 | 电生理电极导管 | 深圳惠泰医疗器械股份有限公司 | 深圳惠泰医疗器械股份有限公司 | 心脏介入电生理类单件采购模式（申报企业2家及以上竞价单元） | 线形标测诊断导管-4极标测（含5-9极）-固定弯
HXQXCB7BF4C9 | C02010800400001090580000355 | 管径（mm）:6F；长度:120 ±5cm；其他描述:弯形CS； 极数:八极 | 901243 | 国械注准20163072522 | 电生理电极导管 | 电生理电极导管 | 深圳惠泰医疗器械股份有限公司 | 深圳惠泰医疗器械股份有限公司 | 心脏介入电生理类单件采购模式（申报企业2家及以上竞价单元） | 线形标测诊断导管-4极标测（含5-9极）-固定弯
HXQXCB7BF4C9 | C02010800400001090580000364 | 管径（mm）:4F；长度:120 ±5cm；其他描述:弯形HIS 极数:八极 | 901268 | 国械注准20163072522 | 电生理电极导管 | 电生理电极导管 | 深圳惠泰医疗器械股份有限公司 | 深圳惠泰医疗器械股份有限公司 | 心脏介入电生理类单件采购模式（申报企业2家及以上竞价单元） | 线形标测诊断导管-4极标测（含5-9极）-固定弯
HXQXCB7BF4C9 | C02010800400001090580000367 | 管径（mm）:6F；长度:120 ±5cm；其他描述:弯形HIS； 极数:八极 | 901232 | 国械注准20163072522 | 电生理电极导管 | 电生理电极导管 | 深圳惠泰医疗器械股份有限公司 | 深圳惠泰医疗器械股份有限公司 | 心脏介入电生理类单件采购模式（申报企业2家及以上竞价单元） | 线形标测诊断导管-4极标测（含5-9极）-固定弯
HXQXCB7BF4C9 | C02010800400001090580000371 | 管径（mm）:6F；长度:120 ±5cm；其他描述:弯形HIS 极数:八极 | 901238 | 国械注准20163072522 | 电生理电极导管 | 电生理电极导管 | 深圳惠泰医疗器械股份有限公司 | 深圳惠泰医疗器械股份有限公司 | 心脏介入电生理类单件采购模式（申报企业2家及以上竞价单元） | 线形标测诊断导管-4极标测（含5-9极）-固定弯
HXQXCB7BF4C9 | C02010800400001090580000372 | 管径（mm）:6F；长度:120 ±5cm；其他描述:弯形MPB 极数:八极 | 901234 | 国械注准20163072522 | 电生理电极导管 | 电生理电极导管 | 深圳惠泰医疗器械股份有限公司 | 深圳惠泰医疗器械股份有限公司 | 心脏介入电生理类单件采购模式（申报企业2家及以上竞价单元） | 线形标测诊断导管-4极标测（含5-9极）-固定弯
HXQXCB7BF4C9 | C02010800400001090580000376 | 管径（mm）:5F；长度:120 ±5cm；其他描述:弯形MPA 极数:八极 | 901206 | 国械注准20163072522 | 电生理电极导管 | 电生理电极导管 | 深圳惠泰医疗器械股份有限公司 | 深圳惠泰医疗器械股份有限公司 | 心脏介入电生理类单件采购模式（申报企业2家及以上竞价单元） | 线形标测诊断导管-4极标测（含5-9极）-固定弯
HXQXCB7BF4C9 | C02010800400001090580000378 | 管径（mm）:4F；长度:120 ±5cm；其他描述:弯形HIS 极数:八极 | 901265 | 国械注准20163072522 | 电生理电极导管 | 电生理电极导管 | 深圳惠泰医疗器械股份有限公司 | 深圳惠泰医疗器械股份有限公司 | 心脏介入电生理类单件采购模式（申报企业2家及以上竞价单元） | 线形标测诊断导管-4极标测（含5-9极）-固定弯
HXQXCB7BF4C9 | C02010800400001090580000380 | 管径（mm）:4F；长度:120 ±5cm；其他描述:弯形MPB 极数:八极 | 901261 | 国械注准20163072522 | 电生理电极导管 | 电生理电极导管 | 深圳惠泰医疗器械股份有限公司 | 深圳惠泰医疗器械股份有限公司 | 心脏介入电生理类单件采购模式（申报企业2家及以上竞价单元） | 线形标测诊断导管-4极标测（含5-9极）-固定弯
HXQXCB7BF4C9 | C02010800400001090580000382 | 管径（mm）:6F；长度120 ±5cm；其他描述:弯形HIS 极数:八极 | 901235 | 国械注准20163072522 | 电生理电极导管 | 电生理电极导管 | 深圳惠泰医疗器械股份有限公司 | 深圳惠泰医疗器械股份有限公司 | 心脏介入电生理类单件采购模式（申报企业2家及以上竞价单元） | 线形标测诊断导管-4极标测（含5-9极）-固定弯
HXQXCB7BF4C9 | C02010800400001090580000383 | 管径（mm）:4F；长度:120 ±5cm；其他描述:弯形CS； 极数:八极 | 901269 | 国械注准20163072522 | 电生理电极导管 | 电生理电极导管 | 深圳惠泰医疗器械股份有限公司 | 深圳惠泰医疗器械股份有限公司 | 心脏介入电生理类单件采购模式（申报企业2家及以上竞价单元） | 线形标测诊断导管-4极标测（含5-9极）-固定弯
HXQXCB7BF4C9 | C02010800400001090580000385 | 管径（mm）:5F；长度:120 ±5cm；其他描述:弯形MPA 极数:八极 | 901200 | 国械注准20163072522 | 电生理电极导管 | 电生理电极导管 | 深圳惠泰医疗器械股份有限公司 | 深圳惠泰医疗器械股份有限公司 | 心脏介入电生理类单件采购模式（申报企业2家及以上竞价单元） | 线形标测诊断导管-4极标测（含5-9极）-固定弯
HXQXCB7BF4C9 | C02010800400001090580000392 | 管径（mm）:4F；长度:65 ±5cm；其他描述:弯形CS； 极数:八极 | 901270 | 国械注准20163072522 | 电生理电极导管 | 电生理电极导管 | 深圳惠泰医疗器械股份有限公司 | 深圳惠泰医疗器械股份有限公司 | 心脏介入电生理类单件采购模式（申报企业2家及以上竞价单元） | 线形标测诊断导管-4极标测（含5-9极）-固定弯
HXQXCB7BF4C9 | C02010800400001090580000393 | 管径（mm）:4F；长度:65 ±5cm；其他描述:弯形CS； 极数:八极 | 901272 | 国械注准20163072522 | 电生理电极导管 | 电生理电极导管 | 深圳惠泰医疗器械股份有限公司 | 深圳惠泰医疗器械股份有限公司 | 心脏介入电生理类单件采购模式（申报企业2家及以上竞价单元） | 线形标测诊断导管-4极标测（含5-9极）-固定弯
HXQXCB7BF4C9 | C02010800400001090580000396 | 管径（mm）:6F；长度:120 ±5cm；其他描述:弯形MPB 极数:八极 | 901237 | 国械注准20163072522 | 电生理电极导管 | 电生理电极导管 | 深圳惠泰医疗器械股份有限公司 | 深圳惠泰医疗器械股份有限公司 | 心脏介入电生理类单件采购模式（申报企业2家及以上竞价单元） | 线形标测诊断导管-4极标测（含5-9极）-固定弯
HXQXCB7BF4C9 | C02010800400001090580000401 | 管径（mm）:6F；长度:120 ±5cm；其他描述:弯形MPA 极数:八极 | 901233 | 国械注准20163072522 | 电生理电极导管 | 电生理电极导管 | 深圳惠泰医疗器械股份有限公司 | 深圳惠泰医疗器械股份有限公司 | 心脏介入电生理类单件采购模式（申报企业2家及以上竞价单元） | 线形标测诊断导管-4极标测（含5-9极）-固定弯
HXQXCB7BF4C9 | C02010800400001090580000411 | 管径（mm）:5F；长度:65±5cm；其他描述:弯形CS； 极数:八极 | 901214 | 国械注准20163072522 | 电生理电极导管 | 电生理电极导管 | 深圳惠泰医疗器械股份有限公司 | 深圳惠泰医疗器械股份有限公司 | 心脏介入电生理类单件采购模式（申报企业2家及以上竞价单元） | 线形标测诊断导管-4极标测（含5-9极）-固定弯
HXQXCB7BF4C9 | C02010800400001090580000412 | 管径（mm）:5F；长度:120±5cm；其他描述:弯形CS； 极数:八极 | 901213 | 国械注准20163072522 | 电生理电极导管 | 电生理电极导管 | 深圳惠泰医疗器械股份有限公司 | 深圳惠泰医疗器械股份有限公司 | 心脏介入电生理类单件采购模式（申报企业2家及以上竞价单元） | 线形标测诊断导管-4极标测（含5-9极）-固定弯
HXQXCB7BF4C9 | C02010800400001090580000424 | 管径（mm）:6F；长度:120 ±5cm；其他描述:弯形CS； 极数:八极 | 901239 | 国械注准20163072522 | 电生理电极导管 | 电生理电极导管 | 深圳惠泰医疗器械股份有限公司 | 深圳惠泰医疗器械股份有限公司 | 心脏介入电生理类单件采购模式（申报企业2家及以上竞价单元） | 线形标测诊断导管-4极标测（含5-9极）-固定弯
HXQXCB7BF4C9 | C02010800400001090580000426 | 管径（mm）:5F；长度:120 ±5cm；其他描述:弯形MPB 极数:八极 | 901207 | 国械注准20163072522 | 电生理电极导管 | 电生理电极导管 | 深圳惠泰医疗器械股份有限公司 | 深圳惠泰医疗器械股份有限公司 | 心脏介入电生理类单件采购模式（申报企业2家及以上竞价单元） | 线形标测诊断导管-4极标测（含5-9极）-固定弯
HXQXCB7BF4C9 | C02010800400001090580000429 | 管径（mm）:4F；长度:65 ±5cm；其他描述:弯形CS； 极数:八极 | 901274 | 国械注准20163072522 | 电生理电极导管 | 电生理电极导管 | 深圳惠泰医疗器械股份有限公司 | 深圳惠泰医疗器械股份有限公司 | 心脏介入电生理类单件采购模式（申报企业2家及以上竞价单元） | 线形标测诊断导管-4极标测（含5-9极）-固定弯
HXQXCB7BF4C9 | C02010800400001090580000433 | 管径（mm）:6F；长度:120 ±5cm；其他描述:弯形MPA 极数:八极 | 901230 | 国械注准20163072522 | 电生理电极导管 | 电生理电极导管 | 深圳惠泰医疗器械股份有限公司 | 深圳惠泰医疗器械股份有限公司 | 心脏介入电生理类单件采购模式（申报企业2家及以上竞价单元） | 线形标测诊断导管-4极标测（含5-9极）-固定弯
HXQXCB7BF4C9 | C02010800400001090580000435 | 管径（mm）:4F；长度:120 ±5cm；其他描述:弯形HIS 极数:八极 | 901262 | 国械注准20163072522 | 电生理电极导管 | 电生理电极导管 | 深圳惠泰医疗器械股份有限公司 | 深圳惠泰医疗器械股份有限公司 | 心脏介入电生理类单件采购模式（申报企业2家及以上竞价单元） | 线形标测诊断导管-4极标测（含5-9极）-固定弯
HXQXCB7BF4C9 | C02010800400001090580000444 | 管径（mm）:5F；长度:120 ±5cm；其他描述:弯形MPA 极数:八极 | 901203 | 国械注准20163072522 | 电生理电极导管 | 电生理电极导管 | 深圳惠泰医疗器械股份有限公司 | 深圳惠泰医疗器械股份有限公司 | 心脏介入电生理类单件采购模式（申报企业2家及以上竞价单元） | 线形标测诊断导管-4极标测（含5-9极）-固定弯
HXQXCB7BF4C9 | C02010800400001090580000446 | 管径（mm）:5F；长度:120 ±5cm；其他描述:弯形MPB 极数:八极 | 901201 | 国械注准20163072522 | 电生理电极导管 | 电生理电极导管 | 深圳惠泰医疗器械股份有限公司 | 深圳惠泰医疗器械股份有限公司 | 心脏介入电生理类单件采购模式（申报企业2家及以上竞价单元） | 线形标测诊断导管-4极标测（含5-9极）-固定弯
HXQXCB7BF4C9 | C02010800400001090580000455 | 管径（mm）:5F；长度:120cm；其他描述:弯形HIS 极数:八极 | 901208 | 国械注准20163072522 | 电生理电极导管 | 电生理电极导管 | 深圳惠泰医疗器械股份有限公司 | 深圳惠泰医疗器械股份有限公司 | 心脏介入电生理类单件采购模式（申报企业2家及以上竞价单元） | 线形标测诊断导管-4极标测（含5-9极）-固定弯
HXQXCB7BF4C9 | C02010800400001090580000456 | 管径（mm）:5F；长度:65±5cm；其他描述:弯形CS； 极数:八极 | 901212 | 国械注准20163072522 | 电生理电极导管 | 电生理电极导管 | 深圳惠泰医疗器械股份有限公司 | 深圳惠泰医疗器械股份有限公司 | 心脏介入电生理类单件采购模式（申报企业2家及以上竞价单元） | 线形标测诊断导管-4极标测（含5-9极）-固定弯
HXQXCB7BF4C9 | C02010800400001090580000458 | 管径（mm）:4F；长度:120 ±5cm；其他描述:弯形CS； 极数:八极 | 901273 | 国械注准20163072522 | 电生理电极导管 | 电生理电极导管 | 深圳惠泰医疗器械股份有限公司 | 深圳惠泰医疗器械股份有限公司 | 心脏介入电生理类单件采购模式（申报企业2家及以上竞价单元） | 线形标测诊断导管-4极标测（含5-9极）-固定弯
HXQXCB7BF4C9 | C02010800400001090580000460 | 管径（mm）:4F；长度:120 ±5cm；其他描述:弯形MPB 极数:八极 | 901267 | 国械注准20163072522 | 电生理电极导管 | 电生理电极导管 | 深圳惠泰医疗器械股份有限公司 | 深圳惠泰医疗器械股份有限公司 | 心脏介入电生理类单件采购模式（申报企业2家及以上竞价单元） | 线形标测诊断导管-4极标测（含5-9极）-固定弯
HXQXCB7BF4C9 | C02010800400001090580000465 | 管径（mm）:4F；长度:120 ±5cm；其他描述:弯形MPA 极数:八极 | 901260 | 国械注准20163072522 | 电生理电极导管 | 电生理电极导管 | 深圳惠泰医疗器械股份有限公司 | 深圳惠泰医疗器械股份有限公司 | 心脏介入电生理类单件采购模式（申报企业2家及以上竞价单元） | 线形标测诊断导管-4极标测（含5-9极）-固定弯
HXQXCB7BF4C9 | C02010800400001090580000466 | 管径（mm）:6F；长度:65 ±5cm；其他描述:弯形CS； 极数:八极 | 901242 | 国械注准20163072522 | 电生理电极导管 | 电生理电极导管 | 深圳惠泰医疗器械股份有限公司 | 深圳惠泰医疗器械股份有限公司 | 心脏介入电生理类单件采购模式（申报企业2家及以上竞价单元） | 线形标测诊断导管-4极标测（含5-9极）-固定弯
HXQXCB7BF4C9 | C02010800400001090580000467 | 管径（mm）:6F；长度:65 ±5cm；其他描述:弯形CS； 极数:八极 | 901240 | 国械注准20163072522 | 电生理电极导管 | 电生理电极导管 | 深圳惠泰医疗器械股份有限公司 | 深圳惠泰医疗器械股份有限公司 | 心脏介入电生理类单件采购模式（申报企业2家及以上竞价单元） | 线形标测诊断导管-4极标测（含5-9极）-固定弯
HXQXCB7BF4C9 | C02010800400001090580000468 | 管径（mm）:5F；长度:120 ±5cm；其他描述:弯形MPB 极数:八极 | 901204 | 国械注准20163072522 | 电生理电极导管 | 电生理电极导管 | 深圳惠泰医疗器械股份有限公司 | 深圳惠泰医疗器械股份有限公司 | 心脏介入电生理类单件采购模式（申报企业2家及以上竞价单元） | 线形标测诊断导管-4极标测（含5-9极）-固定弯
HXQXCB7BF4C9 | C02010800400001090580000471 | 管径（mm）:5F；长度:120 ±5cm；其他描述:弯形HIS 极数:八极 | 901205 | 国械注准20163072522 | 电生理电极导管 | 电生理电极导管 | 深圳惠泰医疗器械股份有限公司 | 深圳惠泰医疗器械股份有限公司 | 心脏介入电生理类单件采购模式（申报企业2家及以上竞价单元） | 线形标测诊断导管-4极标测（含5-9极）-固定弯
HXQXCB7BF4C9 | C02010800400001090580000472 | 管径（mm）:4F；长度:120 ±5cm；其他描述:弯形MPA 极数:八极 | 901266 | 国械注准20163072522 | 电生理电极导管 | 电生理电极导管 | 深圳惠泰医疗器械股份有限公司 | 深圳惠泰医疗器械股份有限公司 | 心脏介入电生理类单件采购模式（申报企业2家及以上竞价单元） | 线形标测诊断导管-4极标测（含5-9极）-固定弯
HXQXCB7BF4C9 | C02010800400001090580000479 | 管径（mm）:5F；长度:120cm；其他描述:弯形CS； 极数:八极 | 901209 | 国械注准20163072522 | 电生理电极导管 | 电生理电极导管 | 深圳惠泰医疗器械股份有限公司 | 深圳惠泰医疗器械股份有限公司 | 心脏介入电生理类单件采购模式（申报企业2家及以上竞价单元） | 线形标测诊断导管-4极标测（含5-9极）-固定弯
HXQXCB83ACFA | C02010800400001090580000325 | 管径（mm）:6F；长度:120 ±5cm；其他描述:弯形MPA 极数:六极 | 901139 | 国械注准20163072522 | 电生理电极导管 | 电生理电极导管 | 深圳惠泰医疗器械股份有限公司 | 深圳惠泰医疗器械股份有限公司 | 心脏介入电生理类单件采购模式（申报企业2家及以上竞价单元） | 线形标测诊断导管-4极标测（含5-9极）-固定弯
HXQXCB83ACFA | C02010800400001090580000328 | 管径（mm）:5F；长度:120 ±5cm；其他描述:弯形CS； 极数:六极 | 901111 | 国械注准20163072522 | 电生理电极导管 | 电生理电极导管 | 深圳惠泰医疗器械股份有限公司 | 深圳惠泰医疗器械股份有限公司 | 心脏介入电生理类单件采购模式（申报企业2家及以上竞价单元） | 线形标测诊断导管-4极标测（含5-9极）-固定弯
HXQXCB83ACFA | C02010800400001090580000330 | 管径（mm）:6F；长度:120 ±5cm；其他描述:弯形MPB 极数:六极 | 901137 | 国械注准20163072522 | 电生理电极导管 | 电生理电极导管 | 深圳惠泰医疗器械股份有限公司 | 深圳惠泰医疗器械股份有限公司 | 心脏介入电生理类单件采购模式（申报企业2家及以上竞价单元） | 线形标测诊断导管-4极标测（含5-9极）-固定弯
HXQXCB83ACFA | C02010800400001090580000335 | 管径（mm）:4F；长度:120C ±5cm；其他描述:弯形CS； 极数:六极 | 901171 | 国械注准20163072522 | 电生理电极导管 | 电生理电极导管 | 深圳惠泰医疗器械股份有限公司 | 深圳惠泰医疗器械股份有限公司 | 心脏介入电生理类单件采购模式（申报企业2家及以上竞价单元） | 线形标测诊断导管-4极标测（含5-9极）-固定弯
HXQXCB83ACFA | C02010800400001090580000341 | 管径（mm）:6F；长度:120 ±5cm；其他描述:弯形MPB 极数:六极 | 901140 | 国械注准20163072522 | 电生理电极导管 | 电生理电极导管 | 深圳惠泰医疗器械股份有限公司 | 深圳惠泰医疗器械股份有限公司 | 心脏介入电生理类单件采购模式（申报企业2家及以上竞价单元） | 线形标测诊断导管-4极标测（含5-9极）-固定弯
HXQXCB83ACFA | C02010800400001090580000350 | 管径（mm）:6F；长度:120 ±5cm；其他描述:弯形CS； 极数:六极 | 901145 | 国械注准20163072522 | 电生理电极导管 | 电生理电极导管 | 深圳惠泰医疗器械股份有限公司 | 深圳惠泰医疗器械股份有限公司 | 心脏介入电生理类单件采购模式（申报企业2家及以上竞价单元） | 线形标测诊断导管-4极标测（含5-9极）-固定弯
HXQXCB83ACFA | C02010800400001090580000354 | 管径（mm）:4F；长度:65 ±5cm；其他描述:弯形CS； 极数:六极 | 901176 | 国械注准20163072522 | 电生理电极导管 | 电生理电极导管 | 深圳惠泰医疗器械股份有限公司 | 深圳惠泰医疗器械股份有限公司 | 心脏介入电生理类单件采购模式（申报企业2家及以上竞价单元） | 线形标测诊断导管-4极标测（含5-9极）-固定弯
HXQXCB83ACFA | C02010800400001090580000359 | 管径（mm）:5F；长度:120 ±5cm；其他描述:弯形CS； 极数:六极 | 901115 | 国械注准20163072522 | 电生理电极导管 | 电生理电极导管 | 深圳惠泰医疗器械股份有限公司 | 深圳惠泰医疗器械股份有限公司 | 心脏介入电生理类单件采购模式（申报企业2家及以上竞价单元） | 线形标测诊断导管-4极标测（含5-9极）-固定弯
HXQXCB83ACFA | C02010800400001090580000360 | 管径（mm）:4F；长度:120 ±5cm；其他描述:弯形MPA； 极数:六极 | 901160 | 国械注准20163072522 | 电生理电极导管 | 电生理电极导管 | 深圳惠泰医疗器械股份有限公司 | 深圳惠泰医疗器械股份有限公司 | 心脏介入电生理类单件采购模式（申报企业2家及以上竞价单元） | 线形标测诊断导管-4极标测（含5-9极）-固定弯
HXQXCB83ACFA | C02010800400001090580000362 | 管径（mm）:4F；长度:65 ±5cm；其他描述:弯形CS； 极数:六极 | 901174 | 国械注准20163072522 | 电生理电极导管 | 电生理电极导管 | 深圳惠泰医疗器械股份有限公司 | 深圳惠泰医疗器械股份有限公司 | 心脏介入电生理类单件采购模式（申报企业2家及以上竞价单元） | 线形标测诊断导管-4极标测（含5-9极）-固定弯
HXQXCB83ACFA | C02010800400001090580000363 | 管径（mm）:6F；长度:120 ±5cm；其他描述:弯形MPA 极数:六极 | 901133 | 国械注准20163072522 | 电生理电极导管 | 电生理电极导管 | 深圳惠泰医疗器械股份有限公司 | 深圳惠泰医疗器械股份有限公司 | 心脏介入电生理类单件采购模式（申报企业2家及以上竞价单元） | 线形标测诊断导管-4极标测（含5-9极）-固定弯
HXQXCB83ACFA | C02010800400001090580000365 | 管径（mm）:4F；长度:120 ±5cm；其他描述:弯形MPB 极数:六极 | 901164 | 国械注准20163072522 | 电生理电极导管 | 电生理电极导管 | 深圳惠泰医疗器械股份有限公司 | 深圳惠泰医疗器械股份有限公司 | 心脏介入电生理类单件采购模式（申报企业2家及以上竞价单元） | 线形标测诊断导管-4极标测（含5-9极）-固定弯
HXQXCB83ACFA | C02010800400001090580000366 | 管径（mm）:4F；长度:120 ±5cm；其他描述:弯形MPB 极数:六极 | 901167 | 国械注准20163072522 | 电生理电极导管 | 电生理电极导管 | 深圳惠泰医疗器械股份有限公司 | 深圳惠泰医疗器械股份有限公司 | 心脏介入电生理类单件采购模式（申报企业2家及以上竞价单元） | 线形标测诊断导管-4极标测（含5-9极）-固定弯
HXQXCB83ACFA | C02010800400001090580000370 | 管径（mm）:4F；长度:120 ±5cm；其他描述:弯形CS； 极数:六极 | 901175 | 国械注准20163072522 | 电生理电极导管 | 电生理电极导管 | 深圳惠泰医疗器械股份有限公司 | 深圳惠泰医疗器械股份有限公司 | 心脏介入电生理类单件采购模式（申报企业2家及以上竞价单元） | 线形标测诊断导管-4极标测（含5-9极）-固定弯
HXQXCB83ACFA | C02010800400001090580000375 | 管径（mm）:6F；长度:120 ±5cm；其他描述:弯形MPA 极数:六极 | 901136 | 国械注准20163072522 | 电生理电极导管 | 电生理电极导管 | 深圳惠泰医疗器械股份有限公司 | 深圳惠泰医疗器械股份有限公司 | 心脏介入电生理类单件采购模式（申报企业2家及以上竞价单元） | 线形标测诊断导管-4极标测（含5-9极）-固定弯
HXQXCB83ACFA | C02010800400001090580000379 | 管径（mm）:5F；长度:120 ±5cm；其他描述:弯形CS； 极数:六极 | 901113 | 国械注准20163072522 | 电生理电极导管 | 电生理电极导管 | 深圳惠泰医疗器械股份有限公司 | 深圳惠泰医疗器械股份有限公司 | 心脏介入电生理类单件采购模式（申报企业2家及以上竞价单元） | 线形标测诊断导管-4极标测（含5-9极）-固定弯
HXQXCB83ACFA | C02010800400001090580000381 | 管径（mm）:4F；长度:120 ±5cm；其他描述:弯形MPB 极数:六极 | 901170 | 国械注准20163072522 | 电生理电极导管 | 电生理电极导管 | 深圳惠泰医疗器械股份有限公司 | 深圳惠泰医疗器械股份有限公司 | 心脏介入电生理类单件采购模式（申报企业2家及以上竞价单元） | 线形标测诊断导管-4极标测（含5-9极）-固定弯
HXQXCB83ACFA | C02010800400001090580000384 | 管径（mm）:5F；长度:120 ±5cm；其他描述:弯形HIS 极数:六极 | 901102 | 国械注准20163072522 | 电生理电极导管 | 电生理电极导管 | 深圳惠泰医疗器械股份有限公司 | 深圳惠泰医疗器械股份有限公司 | 心脏介入电生理类单件采购模式（申报企业2家及以上竞价单元） | 线形标测诊断导管-4极标测（含5-9极）-固定弯
HXQXCB83ACFA | C02010800400001090580000387 | 管径（mm）:6F；长度:120 ±5cm；其他描述:弯形CS； 极数:六极 | 901141 | 国械注准20163072522 | 电生理电极导管 | 电生理电极导管 | 深圳惠泰医疗器械股份有限公司 | 深圳惠泰医疗器械股份有限公司 | 心脏介入电生理类单件采购模式（申报企业2家及以上竞价单元） | 线形标测诊断导管-4极标测（含5-9极）-固定弯
HXQXCB83ACFA | C02010800400001090580000389 | 管径（mm）:5F；长度:65 ±5cm；其他描述:弯形CS； 极数:六极 | 901112 | 国械注准20163072522 | 电生理电极导管 | 电生理电极导管 | 深圳惠泰医疗器械股份有限公司 | 深圳惠泰医疗器械股份有限公司 | 心脏介入电生理类单件采购模式（申报企业2家及以上竞价单元） | 线形标测诊断导管-4极标测（含5-9极）-固定弯
HXQXCB83ACFA | C02010800400001090580000390 | 管径（mm）:6F；长度:120 ±5cm；其他描述:弯形HIS 极数:六极 | 901135 | 国械注准20163072522 | 电生理电极导管 | 电生理电极导管 | 深圳惠泰医疗器械股份有限公司 | 深圳惠泰医疗器械股份有限公司 | 心脏介入电生理类单件采购模式（申报企业2家及以上竞价单元） | 线形标测诊断导管-4极标测（含5-9极）-固定弯
HXQXCB83ACFA | C02010800400001090580000397 | 管径（mm）:4F；长度:120 ±5cm；其他描述:弯形MPA 极数:六极 | 901163 | 国械注准20163072522 | 电生理电极导管 | 电生理电极导管 | 深圳惠泰医疗器械股份有限公司 | 深圳惠泰医疗器械股份有限公司 | 心脏介入电生理类单件采购模式（申报企业2家及以上竞价单元） | 线形标测诊断导管-4极标测（含5-9极）-固定弯
HXQXCB83ACFA | C02010800400001090580000398 | 管径（mm）:5F；长度:120 ±5cm；其他描述:弯形MPB 极数:六极 | 901101 | 国械注准20163072522 | 电生理电极导管 | 电生理电极导管 | 深圳惠泰医疗器械股份有限公司 | 深圳惠泰医疗器械股份有限公司 | 心脏介入电生理类单件采购模式（申报企业2家及以上竞价单元） | 线形标测诊断导管-4极标测（含5-9极）-固定弯
HXQXCB83ACFA | C02010800400001090580000403 | 管径（mm）:6F；长度:65 ±5cm；其他描述:弯形CS； 极数:六极 | 901142 | 国械注准20163072522 | 电生理电极导管 | 电生理电极导管 | 深圳惠泰医疗器械股份有限公司 | 深圳惠泰医疗器械股份有限公司 | 心脏介入电生理类单件采购模式（申报企业2家及以上竞价单元） | 线形标测诊断导管-4极标测（含5-9极）-固定弯
HXQXCB83ACFA | C02010800400001090580000406 | 管径（mm）:6F；长度:120 ±5cm；其他描述:弯形HIS 极数:六极 | 901138 | 国械注准20163072522 | 电生理电极导管 | 电生理电极导管 | 深圳惠泰医疗器械股份有限公司 | 深圳惠泰医疗器械股份有限公司 | 心脏介入电生理类单件采购模式（申报企业2家及以上竞价单元） | 线形标测诊断导管-4极标测（含5-9极）-固定弯
HXQXCB83ACFA | C02010800400001090580000409 | 管径（mm）:5F；长度:120 ±5cm；其他描述:弯形HIS 极数:六极 | 901105 | 国械注准20163072522 | 电生理电极导管 | 电生理电极导管 | 深圳惠泰医疗器械股份有限公司 | 深圳惠泰医疗器械股份有限公司 | 心脏介入电生理类单件采购模式（申报企业2家及以上竞价单元） | 线形标测诊断导管-4极标测（含5-9极）-固定弯
HXQXCB83ACFA | C02010800400001090580000413 | 管径（mm）:5F；长度:120cm；其他描述:弯形MPA 极数:六极 | 901109 | 国械注准20163072522 | 电生理电极导管 | 电生理电极导管 | 深圳惠泰医疗器械股份有限公司 | 深圳惠泰医疗器械股份有限公司 | 心脏介入电生理类单件采购模式（申报企业2家及以上竞价单元） | 线形标测诊断导管-4极标测（含5-9极）-固定弯
HXQXCB83ACFA | C02010800400001090580000414 | 管径（mm）:4F；长度:120 ±5cm；其他描述:弯形CS； 极数:六极 | 901173 | 国械注准20163072522 | 电生理电极导管 | 电生理电极导管 | 深圳惠泰医疗器械股份有限公司 | 深圳惠泰医疗器械股份有限公司 | 心脏介入电生理类单件采购模式（申报企业2家及以上竞价单元） | 线形标测诊断导管-4极标测（含5-9极）-固定弯
HXQXCB83ACFA | C02010800400001090580000415 | 管径（mm）:5F；长度:120 ±5cm；其他描述:弯形MPB 极数:六极 | 901110 | 国械注准20163072522 | 电生理电极导管 | 电生理电极导管 | 深圳惠泰医疗器械股份有限公司 | 深圳惠泰医疗器械股份有限公司 | 心脏介入电生理类单件采购模式（申报企业2家及以上竞价单元） | 线形标测诊断导管-4极标测（含5-9极）-固定弯
HXQXCB83ACFA | C02010800400001090580000418 | 管径（mm）:6F；长度:65 ±5cm；其他描述:弯形CS； 极数:六极 | 901146 | 国械注准20163072522 | 电生理电极导管 | 电生理电极导管 | 深圳惠泰医疗器械股份有限公司 | 深圳惠泰医疗器械股份有限公司 | 心脏介入电生理类单件采购模式（申报企业2家及以上竞价单元） | 线形标测诊断导管-4极标测（含5-9极）-固定弯
HXQXCB83ACFA | C02010800400001090580000419 | 管径（mm）:4F；长度:120 ±5cm；其他描述:弯形HIS 极数:六极 | 901162 | 国械注准20163072522 | 电生理电极导管 | 电生理电极导管 | 深圳惠泰医疗器械股份有限公司 | 深圳惠泰医疗器械股份有限公司 | 心脏介入电生理类单件采购模式（申报企业2家及以上竞价单元） | 线形标测诊断导管-4极标测（含5-9极）-固定弯
HXQXCB83ACFA | C02010800400001090580000420 | 管径（mm）:5F；长度:65 ±5cm；其他描述:弯形CS； 极数:六极 | 901116 | 国械注准20163072522 | 电生理电极导管 | 电生理电极导管 | 深圳惠泰医疗器械股份有限公司 | 深圳惠泰医疗器械股份有限公司 | 心脏介入电生理类单件采购模式（申报企业2家及以上竞价单元） | 线形标测诊断导管-4极标测（含5-9极）-固定弯
HXQXCB83ACFA | C02010800400001090580000431 | 管径（mm）:4F；长度:120 ±5cm；其他描述:弯形HIS 极数:六极 | 901165 | 国械注准20163072522 | 电生理电极导管 | 电生理电极导管 | 深圳惠泰医疗器械股份有限公司 | 深圳惠泰医疗器械股份有限公司 | 心脏介入电生理类单件采购模式（申报企业2家及以上竞价单元） | 线形标测诊断导管-4极标测（含5-9极）-固定弯
HXQXCB83ACFA | C02010800400001090580000432 | 管径（mm）:5F；长度:120 ±5cm；其他描述:弯形MPA 极数:六极 | 901106 | 国械注准20163072522 | 电生理电极导管 | 电生理电极导管 | 深圳惠泰医疗器械股份有限公司 | 深圳惠泰医疗器械股份有限公司 | 心脏介入电生理类单件采购模式（申报企业2家及以上竞价单元） | 线形标测诊断导管-4极标测（含5-9极）-固定弯
HXQXCB83ACFA | C02010800400001090580000434 | 管径（mm）:5F；长度:120 ±5cm；其他描述:弯形HIS 极数:六极 | 901108 | 国械注准20163072522 | 电生理电极导管 | 电生理电极导管 | 深圳惠泰医疗器械股份有限公司 | 深圳惠泰医疗器械股份有限公司 | 心脏介入电生理类单件采购模式（申报企业2家及以上竞价单元） | 线形标测诊断导管-4极标测（含5-9极）-固定弯
HXQXCB83ACFA | C02010800400001090580000438 | 管径（mm）:4F；长度:65 ±5cm；其他描述:弯形CS； 极数:六极 | 901172 | 国械注准20163072522 | 电生理电极导管 | 电生理电极导管 | 深圳惠泰医疗器械股份有限公司 | 深圳惠泰医疗器械股份有限公司 | 心脏介入电生理类单件采购模式（申报企业2家及以上竞价单元） | 线形标测诊断导管-4极标测（含5-9极）-固定弯
HXQXCB83ACFA | C02010800400001090580000439 | 管径（mm）:6F；长度:120 ±5cm；其他描述:弯形HIS 极数:六极 | 901132 | 国械注准20163072522 | 电生理电极导管 | 电生理电极导管 | 深圳惠泰医疗器械股份有限公司 | 深圳惠泰医疗器械股份有限公司 | 心脏介入电生理类单件采购模式（申报企业2家及以上竞价单元） | 线形标测诊断导管-4极标测（含5-9极）-固定弯
HXQXCB83ACFA | C02010800400001090580000441 | 管径（mm）:6F；长度:120 ±5cm；其他描述:弯形CS； 极数:六极 | 901143 | 国械注准20163072522 | 电生理电极导管 | 电生理电极导管 | 深圳惠泰医疗器械股份有限公司 | 深圳惠泰医疗器械股份有限公司 | 心脏介入电生理类单件采购模式（申报企业2家及以上竞价单元） | 线形标测诊断导管-4极标测（含5-9极）-固定弯
HXQXCB83ACFA | C02010800400001090580000442 | 管径（mm）:5F；长度:120 ±5cm；其他描述:弯形MPA 极数:六极 | 901103 | 国械注准20163072522 | 电生理电极导管 | 电生理电极导管 | 深圳惠泰医疗器械股份有限公司 | 深圳惠泰医疗器械股份有限公司 | 心脏介入电生理类单件采购模式（申报企业2家及以上竞价单元） | 线形标测诊断导管-4极标测（含5-9极）-固定弯
HXQXCB83ACFA | C02010800400001090580000443 | 管径（mm）:5F；长度:120 ±5cm；其他描述:弯形MPB 极数:六极 | 901107 | 国械注准20163072522 | 电生理电极导管 | 电生理电极导管 | 深圳惠泰医疗器械股份有限公司 | 深圳惠泰医疗器械股份有限公司 | 心脏介入电生理类单件采购模式（申报企业2家及以上竞价单元） | 线形标测诊断导管-4极标测（含5-9极）-固定弯
HXQXCB83ACFA | C02010800400001090580000445 | 管径（mm）:5F；长度:65 ±5cm；其他描述:弯形CS； 极数:六极 | 901114 | 国械注准20163072522 | 电生理电极导管 | 电生理电极导管 | 深圳惠泰医疗器械股份有限公司 | 深圳惠泰医疗器械股份有限公司 | 心脏介入电生理类单件采购模式（申报企业2家及以上竞价单元） | 线形标测诊断导管-4极标测（含5-9极）-固定弯
HXQXCB83ACFA | C02010800400001090580000448 | 管径（mm）:4F；长度:120 ±5cm；其他描述:弯形MPA 极数:六极 | 901169 | 国械注准20163072522 | 电生理电极导管 | 电生理电极导管 | 深圳惠泰医疗器械股份有限公司 | 深圳惠泰医疗器械股份有限公司 | 心脏介入电生理类单件采购模式（申报企业2家及以上竞价单元） | 线形标测诊断导管-4极标测（含5-9极）-固定弯
HXQXCB83ACFA | C02010800400001090580000451 | 管径（mm）:4F；长度:120 ±5cm；其他描述:弯形HIS 极数:六极 | 901168 | 国械注准20163072522 | 电生理电极导管 | 电生理电极导管 | 深圳惠泰医疗器械股份有限公司 | 深圳惠泰医疗器械股份有限公司 | 心脏介入电生理类单件采购模式（申报企业2家及以上竞价单元） | 线形标测诊断导管-4极标测（含5-9极）-固定弯
HXQXCB83ACFA | C02010800400001090580000453 | 管径（mm）:4F；长度:120 ±5cm；其他描述:弯形MPB 极数:六极 | 901161 | 国械注准20163072522 | 电生理电极导管 | 电生理电极导管 | 深圳惠泰医疗器械股份有限公司 | 深圳惠泰医疗器械股份有限公司 | 心脏介入电生理类单件采购模式（申报企业2家及以上竞价单元） | 线形标测诊断导管-4极标测（含5-9极）-固定弯
HXQXCB83ACFA | C02010800400001090580000454 | 管径（mm）:5F；长度:120 ±5cm；其他描述:弯形MPB 极数:六极 | 901104 | 国械注准20163072522 | 电生理电极导管 | 电生理电极导管 | 深圳惠泰医疗器械股份有限公司 | 深圳惠泰医疗器械股份有限公司 | 心脏介入电生理类单件采购模式（申报企业2家及以上竞价单元） | 线形标测诊断导管-4极标测（含5-9极）-固定弯
HXQXCB83ACFA | C02010800400001090580000457 | 管径（mm）:6F；长度:65 ±5cm；其他描述:弯形CS； 极数:六极 | 901144 | 国械注准20163072522 | 电生理电极导管 | 电生理电极导管 | 深圳惠泰医疗器械股份有限公司 | 深圳惠泰医疗器械股份有限公司 | 心脏介入电生理类单件采购模式（申报企业2家及以上竞价单元） | 线形标测诊断导管-4极标测（含5-9极）-固定弯
HXQXCB83ACFA | C02010800400001090580000464 | 管径（mm）:6F；长度:120 ±5cm；其他描述:弯形MPB 极数:六极 | 901134 | 国械注准20163072522 | 电生理电极导管 | 电生理电极导管 | 深圳惠泰医疗器械股份有限公司 | 深圳惠泰医疗器械股份有限公司 | 心脏介入电生理类单件采购模式（申报企业2家及以上竞价单元） | 线形标测诊断导管-4极标测（含5-9极）-固定弯
HXQXCB83ACFA | C02010800400001090580000469 | 管径（mm）:4F；长度:120 ±5cm；其他描述:弯形MPA 极数:六极 | 901166 | 国械注准20163072522 | 电生理电极导管 | 电生理电极导管 | 深圳惠泰医疗器械股份有限公司 | 深圳惠泰医疗器械股份有限公司 | 心脏介入电生理类单件采购模式（申报企业2家及以上竞价单元） | 线形标测诊断导管-4极标测（含5-9极）-固定弯
HXQXCB83ACFA | C02010800400001090580000474 | 管径（mm）:6F；长度:120 ±5cm；其他描述:弯形MPA 极数:六极 | 901130 | 国械注准20163072522 | 电生理电极导管 | 电生理电极导管 | 深圳惠泰医疗器械股份有限公司 | 深圳惠泰医疗器械股份有限公司 | 心脏介入电生理类单件采购模式（申报企业2家及以上竞价单元） | 线形标测诊断导管-4极标测（含5-9极）-固定弯
HXQXCB83ACFA | C02010800400001090580000477 | 管径（mm）:5F；长度:120 ±5cm；其他描述:弯形MPA 极数:六极 | 901100 | 国械注准20163072522 | 电生理电极导管 | 电生理电极导管 | 深圳惠泰医疗器械股份有限公司 | 深圳惠泰医疗器械股份有限公司 | 心脏介入电生理类单件采购模式（申报企业2家及以上竞价单元） | 线形标测诊断导管-4极标测（含5-9极）-固定弯
HXQXCB83ACFA | C02010800400001090580000480 | 管径（mm）:6F；长度:120 ±5cm；其他描述:弯形MPB 极数:六极 | 901131 | 国械注准20163072522 | 电生理电极导管 | 电生理电极导管 | 深圳惠泰医疗器械股份有限公司 | 深圳惠泰医疗器械股份有限公司 | 心脏介入电生理类单件采购模式（申报企业2家及以上竞价单元） | 线形标测诊断导管-4极标测（含5-9极）-固定弯
HXQXCBDC373C | C02010800400001041800000010 | F5A04002L | F5A04002L | 国械注准20203070027 | 一次性使用固定弯型心脏电生理标测导管 | 一次性使用固定弯型心脏电生理标测导管 | 四川锦江电子医疗器械科技股份有限公司 | 四川锦江电子医疗器械科技股份有限公司 | 心脏介入电生理类单件采购模式（申报企业2家及以上竞价单元） | 线形标测诊断导管-4极标测（含5-9极）-固定弯
HXQXCBDC373C | C02010800400001041800000011 | F5A04005L | F5A04005L | 国械注准20203070027 | 一次性使用固定弯型心脏电生理标测导管 | 一次性使用固定弯型心脏电生理标测导管 | 四川锦江电子医疗器械科技股份有限公司 | 四川锦江电子医疗器械科技股份有限公司 | 心脏介入电生理类单件采购模式（申报企业2家及以上竞价单元） | 线形标测诊断导管-4极标测（含5-9极）-固定弯
HXQXCBDC373C | C02010800400001041800000012 | F5A04010L | F5A04010L | 国械注准20203070027 | 一次性使用固定弯型心脏电生理标测导管 | 一次性使用固定弯型心脏电生理标测导管 | 四川锦江电子医疗器械科技股份有限公司 | 四川锦江电子医疗器械科技股份有限公司 | 心脏介入电生理类单件采购模式（申报企业2家及以上竞价单元） | 线形标测诊断导管-4极标测（含5-9极）-固定弯
HXQXCBDC373C | C02010800400001041800000013 | F5A04252L | F5A04252L | 国械注准20203070027 | 一次性使用固定弯型心脏电生理标测导管 | 一次性使用固定弯型心脏电生理标测导管 | 四川锦江电子医疗器械科技股份有限公司 | 四川锦江电子医疗器械科技股份有限公司 | 心脏介入电生理类单件采购模式（申报企业2家及以上竞价单元） | 线形标测诊断导管-4极标测（含5-9极）-固定弯
HXQXCBDC373C | C02010800400001041800000014 | F5B04002L | F5B04002L | 国械注准20203070027 | 一次性使用固定弯型心脏电生理标测导管 | 一次性使用固定弯型心脏电生理标测导管 | 四川锦江电子医疗器械科技股份有限公司 | 四川锦江电子医疗器械科技股份有限公司 | 心脏介入电生理类单件采购模式（申报企业2家及以上竞价单元） | 线形标测诊断导管-4极标测（含5-9极）-固定弯
HXQXCBDC373C | C02010800400001041800000015 | F5B04005L | F5B04005L | 国械注准20203070027 | 一次性使用固定弯型心脏电生理标测导管 | 一次性使用固定弯型心脏电生理标测导管 | 四川锦江电子医疗器械科技股份有限公司 | 四川锦江电子医疗器械科技股份有限公司 | 心脏介入电生理类单件采购模式（申报企业2家及以上竞价单元） | 线形标测诊断导管-4极标测（含5-9极）-固定弯
HXQXCBDC373C | C02010800400001041800000016 | F5B04010L | F5B04010L | 国械注准20203070027 | 一次性使用固定弯型心脏电生理标测导管 | 一次性使用固定弯型心脏电生理标测导管 | 四川锦江电子医疗器械科技股份有限公司 | 四川锦江电子医疗器械科技股份有限公司 | 心脏介入电生理类单件采购模式（申报企业2家及以上竞价单元） | 线形标测诊断导管-4极标测（含5-9极）-固定弯
HXQXCBDC373C | C02010800400001041800000017 | F5B04252L | F5B04252L | 国械注准20203070027 | 一次性使用固定弯型心脏电生理标测导管 | 一次性使用固定弯型心脏电生理标测导管 | 四川锦江电子医疗器械科技股份有限公司 | 四川锦江电子医疗器械科技股份有限公司 | 心脏介入电生理类单件采购模式（申报企业2家及以上竞价单元） | 线形标测诊断导管-4极标测（含5-9极）-固定弯
HXQXCBDC373C | C02010800400001041800000018 | F5C04002L | F5C04002L | 国械注准20203070027 | 一次性使用固定弯型心脏电生理标测导管 | 一次性使用固定弯型心脏电生理标测导管 | 四川锦江电子医疗器械科技股份有限公司 | 四川锦江电子医疗器械科技股份有限公司 | 心脏介入电生理类单件采购模式（申报企业2家及以上竞价单元） | 线形标测诊断导管-4极标测（含5-9极）-固定弯
HXQXCBDC373C | C02010800400001041800000019 | F5C04005L | F5C04005L | 国械注准20203070027 | 一次性使用固定弯型心脏电生理标测导管 | 一次性使用固定弯型心脏电生理标测导管 | 四川锦江电子医疗器械科技股份有限公司 | 四川锦江电子医疗器械科技股份有限公司 | 心脏介入电生理类单件采购模式（申报企业2家及以上竞价单元） | 线形标测诊断导管-4极标测（含5-9极）-固定弯
HXQXCBDC373C | C02010800400001041800000020 | F5C04010L | F5C04010L | 国械注准20203070027 | 一次性使用固定弯型心脏电生理标测导管 | 一次性使用固定弯型心脏电生理标测导管 | 四川锦江电子医疗器械科技股份有限公司 | 四川锦江电子医疗器械科技股份有限公司 | 心脏介入电生理类单件采购模式（申报企业2家及以上竞价单元） | 线形标测诊断导管-4极标测（含5-9极）-固定弯
HXQXCBDC373C | C02010800400001041800000021 | F5C04252L | F5C04252L | 国械注准20203070027 | 一次性使用固定弯型心脏电生理标测导管 | 一次性使用固定弯型心脏电生理标测导管 | 四川锦江电子医疗器械科技股份有限公司 | 四川锦江电子医疗器械科技股份有限公司 | 心脏介入电生理类单件采购模式（申报企业2家及以上竞价单元） | 线形标测诊断导管-4极标测（含5-9极）-固定弯
HXQXCBDC373C | C02010800400001041800000022 | F5D04002L | F5D04002L | 国械注准20203070027 | 一次性使用固定弯型心脏电生理标测导管 | 一次性使用固定弯型心脏电生理标测导管 | 四川锦江电子医疗器械科技股份有限公司 | 四川锦江电子医疗器械科技股份有限公司 | 心脏介入电生理类单件采购模式（申报企业2家及以上竞价单元） | 线形标测诊断导管-4极标测（含5-9极）-固定弯
HXQXCBDC373C | C02010800400001041800000023 | F5D04005L | F5D04005L | 国械注准20203070027 | 一次性使用固定弯型心脏电生理标测导管 | 一次性使用固定弯型心脏电生理标测导管 | 四川锦江电子医疗器械科技股份有限公司 | 四川锦江电子医疗器械科技股份有限公司 | 心脏介入电生理类单件采购模式（申报企业2家及以上竞价单元） | 线形标测诊断导管-4极标测（含5-9极）-固定弯
HXQXCBDC373C | C02010800400001041800000024 | F5D04010L | F5D04010L | 国械注准20203070027 | 一次性使用固定弯型心脏电生理标测导管 | 一次性使用固定弯型心脏电生理标测导管 | 四川锦江电子医疗器械科技股份有限公司 | 四川锦江电子医疗器械科技股份有限公司 | 心脏介入电生理类单件采购模式（申报企业2家及以上竞价单元） | 线形标测诊断导管-4极标测（含5-9极）-固定弯
HXQXCBDC373C | C02010800400001041800000025 | F5D04252L | F5D04252L | 国械注准20203070027 | 一次性使用固定弯型心脏电生理标测导管 | 一次性使用固定弯型心脏电生理标测导管 | 四川锦江电子医疗器械科技股份有限公司 | 四川锦江电子医疗器械科技股份有限公司 | 心脏介入电生理类单件采购模式（申报企业2家及以上竞价单元） | 线形标测诊断导管-4极标测（含5-9极）-固定弯
HXQXCBDC373C | C02010800400001041800000026 | F5E04002L | F5E04002L | 国械注准20203070027 | 一次性使用固定弯型心脏电生理标测导管 | 一次性使用固定弯型心脏电生理标测导管 | 四川锦江电子医疗器械科技股份有限公司 | 四川锦江电子医疗器械科技股份有限公司 | 心脏介入电生理类单件采购模式（申报企业2家及以上竞价单元） | 线形标测诊断导管-4极标测（含5-9极）-固定弯
HXQXCBDC373C | C02010800400001041800000027 | F5E04005L | F5E04005L | 国械注准20203070027 | 一次性使用固定弯型心脏电生理标测导管 | 一次性使用固定弯型心脏电生理标测导管 | 四川锦江电子医疗器械科技股份有限公司 | 四川锦江电子医疗器械科技股份有限公司 | 心脏介入电生理类单件采购模式（申报企业2家及以上竞价单元） | 线形标测诊断导管-4极标测（含5-9极）-固定弯
HXQXCBDC373C | C02010800400001041800000028 | F5E04010L | F5E04010L | 国械注准20203070027 | 一次性使用固定弯型心脏电生理标测导管 | 一次性使用固定弯型心脏电生理标测导管 | 四川锦江电子医疗器械科技股份有限公司 | 四川锦江电子医疗器械科技股份有限公司 | 心脏介入电生理类单件采购模式（申报企业2家及以上竞价单元） | 线形标测诊断导管-4极标测（含5-9极）-固定弯
HXQXCBDC373C | C02010800400001041800000029 | F5E04252L | F5E04252L | 国械注准20203070027 | 一次性使用固定弯型心脏电生理标测导管 | 一次性使用固定弯型心脏电生理标测导管 | 四川锦江电子医疗器械科技股份有限公司 | 四川锦江电子医疗器械科技股份有限公司 | 心脏介入电生理类单件采购模式（申报企业2家及以上竞价单元） | 线形标测诊断导管-4极标测（含5-9极）-固定弯
HXQXCBDC373C | C02010800400001041800000030 | F5F04002L | F5F04002L | 国械注准20203070027 | 一次性使用固定弯型心脏电生理标测导管 | 一次性使用固定弯型心脏电生理标测导管 | 四川锦江电子医疗器械科技股份有限公司 | 四川锦江电子医疗器械科技股份有限公司 | 心脏介入电生理类单件采购模式（申报企业2家及以上竞价单元） | 线形标测诊断导管-4极标测（含5-9极）-固定弯
HXQXCBDC373C | C02010800400001041800000031 | F5F04005L | F5F04005L | 国械注准20203070027 | 一次性使用固定弯型心脏电生理标测导管 | 一次性使用固定弯型心脏电生理标测导管 | 四川锦江电子医疗器械科技股份有限公司 | 四川锦江电子医疗器械科技股份有限公司 | 心脏介入电生理类单件采购模式（申报企业2家及以上竞价单元） | 线形标测诊断导管-4极标测（含5-9极）-固定弯
HXQXCBDC373C | C02010800400001041800000032 | F5F04010L | F5F04010L | 国械注准20203070027 | 一次性使用固定弯型心脏电生理标测导管 | 一次性使用固定弯型心脏电生理标测导管 | 四川锦江电子医疗器械科技股份有限公司 | 四川锦江电子医疗器械科技股份有限公司 | 心脏介入电生理类单件采购模式（申报企业2家及以上竞价单元） | 线形标测诊断导管-4极标测（含5-9极）-固定弯
HXQXCBDC373C | C02010800400001041800000033 | F5F04252L | F5F04252L | 国械注准20203070027 | 一次性使用固定弯型心脏电生理标测导管 | 一次性使用固定弯型心脏电生理标测导管 | 四川锦江电子医疗器械科技股份有限公司 | 四川锦江电子医疗器械科技股份有限公司 | 心脏介入电生理类单件采购模式（申报企业2家及以上竞价单元） | 线形标测诊断导管-4极标测（含5-9极）-固定弯
HXQXCBDC373C | C02010800400001041800000034 | F5G04002L | F5G04002L | 国械注准20203070027 | 一次性使用固定弯型心脏电生理标测导管 | 一次性使用固定弯型心脏电生理标测导管 | 四川锦江电子医疗器械科技股份有限公司 | 四川锦江电子医疗器械科技股份有限公司 | 心脏介入电生理类单件采购模式（申报企业2家及以上竞价单元） | 线形标测诊断导管-4极标测（含5-9极）-固定弯
HXQXCBDC373C | C02010800400001041800000035 | F5G04005L | F5G04005L | 国械注准20203070027 | 一次性使用固定弯型心脏电生理标测导管 | 一次性使用固定弯型心脏电生理标测导管 | 四川锦江电子医疗器械科技股份有限公司 | 四川锦江电子医疗器械科技股份有限公司 | 心脏介入电生理类单件采购模式（申报企业2家及以上竞价单元） | 线形标测诊断导管-4极标测（含5-9极）-固定弯
HXQXCBDC373C | C02010800400001041800000036 | F5G04010L | F5G04010L | 国械注准20203070027 | 一次性使用固定弯型心脏电生理标测导管 | 一次性使用固定弯型心脏电生理标测导管 | 四川锦江电子医疗器械科技股份有限公司 | 四川锦江电子医疗器械科技股份有限公司 | 心脏介入电生理类单件采购模式（申报企业2家及以上竞价单元） | 线形标测诊断导管-4极标测（含5-9极）-固定弯
HXQXCBDC373C | C02010800400001041800000037 | F5G04252L | F5G04252L | 国械注准20203070027 | 一次性使用固定弯型心脏电生理标测导管 | 一次性使用固定弯型心脏电生理标测导管 | 四川锦江电子医疗器械科技股份有限公司 | 四川锦江电子医疗器械科技股份有限公司 | 心脏介入电生理类单件采购模式（申报企业2家及以上竞价单元） | 线形标测诊断导管-4极标测（含5-9极）-固定弯
HXQXCBDC373C | C02010800400001041800000038 | F6A04002L | F6A04002L | 国械注准20203070027 | 一次性使用固定弯型心脏电生理标测导管 | 一次性使用固定弯型心脏电生理标测导管 | 四川锦江电子医疗器械科技股份有限公司 | 四川锦江电子医疗器械科技股份有限公司 | 心脏介入电生理类单件采购模式（申报企业2家及以上竞价单元） | 线形标测诊断导管-4极标测（含5-9极）-固定弯
HXQXCBDC373C | C02010800400001041800000039 | F6A04005L | F6A04005L | 国械注准20203070027 | 一次性使用固定弯型心脏电生理标测导管 | 一次性使用固定弯型心脏电生理标测导管 | 四川锦江电子医疗器械科技股份有限公司 | 四川锦江电子医疗器械科技股份有限公司 | 心脏介入电生理类单件采购模式（申报企业2家及以上竞价单元） | 线形标测诊断导管-4极标测（含5-9极）-固定弯
HXQXCBDC373C | C02010800400001041800000040 | F6A04010L | F6A04010L | 国械注准20203070027 | 一次性使用固定弯型心脏电生理标测导管 | 一次性使用固定弯型心脏电生理标测导管 | 四川锦江电子医疗器械科技股份有限公司 | 四川锦江电子医疗器械科技股份有限公司 | 心脏介入电生理类单件采购模式（申报企业2家及以上竞价单元） | 线形标测诊断导管-4极标测（含5-9极）-固定弯
HXQXCBDC373C | C02010800400001041800000041 | F6A04252L | F6A04252L | 国械注准20203070027 | 一次性使用固定弯型心脏电生理标测导管 | 一次性使用固定弯型心脏电生理标测导管 | 四川锦江电子医疗器械科技股份有限公司 | 四川锦江电子医疗器械科技股份有限公司 | 心脏介入电生理类单件采购模式（申报企业2家及以上竞价单元） | 线形标测诊断导管-4极标测（含5-9极）-固定弯
HXQXCBDC373C | C02010800400001041800000042 | F6B04002L | F6B04002L | 国械注准20203070027 | 一次性使用固定弯型心脏电生理标测导管 | 一次性使用固定弯型心脏电生理标测导管 | 四川锦江电子医疗器械科技股份有限公司 | 四川锦江电子医疗器械科技股份有限公司 | 心脏介入电生理类单件采购模式（申报企业2家及以上竞价单元） | 线形标测诊断导管-4极标测（含5-9极）-固定弯
HXQXCBDC373C | C02010800400001041800000043 | F6B04005L | F6B04005L | 国械注准20203070027 | 一次性使用固定弯型心脏电生理标测导管 | 一次性使用固定弯型心脏电生理标测导管 | 四川锦江电子医疗器械科技股份有限公司 | 四川锦江电子医疗器械科技股份有限公司 | 心脏介入电生理类单件采购模式（申报企业2家及以上竞价单元） | 线形标测诊断导管-4极标测（含5-9极）-固定弯
HXQXCBDC373C | C02010800400001041800000044 | F6B04010L | F6B04010L | 国械注准20203070027 | 一次性使用固定弯型心脏电生理标测导管 | 一次性使用固定弯型心脏电生理标测导管 | 四川锦江电子医疗器械科技股份有限公司 | 四川锦江电子医疗器械科技股份有限公司 | 心脏介入电生理类单件采购模式（申报企业2家及以上竞价单元） | 线形标测诊断导管-4极标测（含5-9极）-固定弯
HXQXCBDC373C | C02010800400001041800000045 | F6B04252L | F6B04252L | 国械注准20203070027 | 一次性使用固定弯型心脏电生理标测导管 | 一次性使用固定弯型心脏电生理标测导管 | 四川锦江电子医疗器械科技股份有限公司 | 四川锦江电子医疗器械科技股份有限公司 | 心脏介入电生理类单件采购模式（申报企业2家及以上竞价单元） | 线形标测诊断导管-4极标测（含5-9极）-固定弯
HXQXCBDC373C | C02010800400001041800000046 | F6C04002L | F6C04002L | 国械注准20203070027 | 一次性使用固定弯型心脏电生理标测导管 | 一次性使用固定弯型心脏电生理标测导管 | 四川锦江电子医疗器械科技股份有限公司 | 四川锦江电子医疗器械科技股份有限公司 | 心脏介入电生理类单件采购模式（申报企业2家及以上竞价单元） | 线形标测诊断导管-4极标测（含5-9极）-固定弯
HXQXCBDC373C | C02010800400001041800000047 | F6C04005L | F6C04005L | 国械注准20203070027 | 一次性使用固定弯型心脏电生理标测导管 | 一次性使用固定弯型心脏电生理标测导管 | 四川锦江电子医疗器械科技股份有限公司 | 四川锦江电子医疗器械科技股份有限公司 | 心脏介入电生理类单件采购模式（申报企业2家及以上竞价单元） | 线形标测诊断导管-4极标测（含5-9极）-固定弯
HXQXCBDC373C | C02010800400001041800000048 | F6C04010L | F6C04010L | 国械注准20203070027 | 一次性使用固定弯型心脏电生理标测导管 | 一次性使用固定弯型心脏电生理标测导管 | 四川锦江电子医疗器械科技股份有限公司 | 四川锦江电子医疗器械科技股份有限公司 | 心脏介入电生理类单件采购模式（申报企业2家及以上竞价单元） | 线形标测诊断导管-4极标测（含5-9极）-固定弯
HXQXCBDC373C | C02010800400001041800000049 | F6C04252L | F6C04252L | 国械注准20203070027 | 一次性使用固定弯型心脏电生理标测导管 | 一次性使用固定弯型心脏电生理标测导管 | 四川锦江电子医疗器械科技股份有限公司 | 四川锦江电子医疗器械科技股份有限公司 | 心脏介入电生理类单件采购模式（申报企业2家及以上竞价单元） | 线形标测诊断导管-4极标测（含5-9极）-固定弯
HXQXCBDC373C | C02010800400001041800000050 | F6D04002L | F6D04002L | 国械注准20203070027 | 一次性使用固定弯型心脏电生理标测导管 | 一次性使用固定弯型心脏电生理标测导管 | 四川锦江电子医疗器械科技股份有限公司 | 四川锦江电子医疗器械科技股份有限公司 | 心脏介入电生理类单件采购模式（申报企业2家及以上竞价单元） | 线形标测诊断导管-4极标测（含5-9极）-固定弯
HXQXCBDC373C | C02010800400001041800000051 | F6D04005L | F6D04005L | 国械注准20203070027 | 一次性使用固定弯型心脏电生理标测导管 | 一次性使用固定弯型心脏电生理标测导管 | 四川锦江电子医疗器械科技股份有限公司 | 四川锦江电子医疗器械科技股份有限公司 | 心脏介入电生理类单件采购模式（申报企业2家及以上竞价单元） | 线形标测诊断导管-4极标测（含5-9极）-固定弯
HXQXCBDC373C | C02010800400001041800000052 | F6D04010L | F6D04010L | 国械注准20203070027 | 一次性使用固定弯型心脏电生理标测导管 | 一次性使用固定弯型心脏电生理标测导管 | 四川锦江电子医疗器械科技股份有限公司 | 四川锦江电子医疗器械科技股份有限公司 | 心脏介入电生理类单件采购模式（申报企业2家及以上竞价单元） | 线形标测诊断导管-4极标测（含5-9极）-固定弯
HXQXCBDC373C | C02010800400001041800000053 | F6D04252L | F6D04252L | 国械注准20203070027 | 一次性使用固定弯型心脏电生理标测导管 | 一次性使用固定弯型心脏电生理标测导管 | 四川锦江电子医疗器械科技股份有限公司 | 四川锦江电子医疗器械科技股份有限公司 | 心脏介入电生理类单件采购模式（申报企业2家及以上竞价单元） | 线形标测诊断导管-4极标测（含5-9极）-固定弯
HXQXCBDC373C | C02010800400001041800000054 | F6E04002L | F6E04002L | 国械注准20203070027 | 一次性使用固定弯型心脏电生理标测导管 | 一次性使用固定弯型心脏电生理标测导管 | 四川锦江电子医疗器械科技股份有限公司 | 四川锦江电子医疗器械科技股份有限公司 | 心脏介入电生理类单件采购模式（申报企业2家及以上竞价单元） | 线形标测诊断导管-4极标测（含5-9极）-固定弯
HXQXCBDC373C | C02010800400001041800000055 | F6E04005L | F6E04005L | 国械注准20203070027 | 一次性使用固定弯型心脏电生理标测导管 | 一次性使用固定弯型心脏电生理标测导管 | 四川锦江电子医疗器械科技股份有限公司 | 四川锦江电子医疗器械科技股份有限公司 | 心脏介入电生理类单件采购模式（申报企业2家及以上竞价单元） | 线形标测诊断导管-4极标测（含5-9极）-固定弯
HXQXCBDC373C | C02010800400001041800000056 | F6E04010L | F6E04010L | 国械注准20203070027 | 一次性使用固定弯型心脏电生理标测导管 | 一次性使用固定弯型心脏电生理标测导管 | 四川锦江电子医疗器械科技股份有限公司 | 四川锦江电子医疗器械科技股份有限公司 | 心脏介入电生理类单件采购模式（申报企业2家及以上竞价单元） | 线形标测诊断导管-4极标测（含5-9极）-固定弯
HXQXCBDC373C | C02010800400001041800000057 | F6E04252L | F6E04252L | 国械注准20203070027 | 一次性使用固定弯型心脏电生理标测导管 | 一次性使用固定弯型心脏电生理标测导管 | 四川锦江电子医疗器械科技股份有限公司 | 四川锦江电子医疗器械科技股份有限公司 | 心脏介入电生理类单件采购模式（申报企业2家及以上竞价单元） | 线形标测诊断导管-4极标测（含5-9极）-固定弯
HXQXCBDC373C | C02010800400001041800000058 | F6F04002L | F6F04002L | 国械注准20203070027 | 一次性使用固定弯型心脏电生理标测导管 | 一次性使用固定弯型心脏电生理标测导管 | 四川锦江电子医疗器械科技股份有限公司 | 四川锦江电子医疗器械科技股份有限公司 | 心脏介入电生理类单件采购模式（申报企业2家及以上竞价单元） | 线形标测诊断导管-4极标测（含5-9极）-固定弯
HXQXCBDC373C | C02010800400001041800000059 | F6F04005L | F6F04005L | 国械注准20203070027 | 一次性使用固定弯型心脏电生理标测导管 | 一次性使用固定弯型心脏电生理标测导管 | 四川锦江电子医疗器械科技股份有限公司 | 四川锦江电子医疗器械科技股份有限公司 | 心脏介入电生理类单件采购模式（申报企业2家及以上竞价单元） | 线形标测诊断导管-4极标测（含5-9极）-固定弯
HXQXCBDC373C | C02010800400001041800000060 | F6F04010L | F6F04010L | 国械注准20203070027 | 一次性使用固定弯型心脏电生理标测导管 | 一次性使用固定弯型心脏电生理标测导管 | 四川锦江电子医疗器械科技股份有限公司 | 四川锦江电子医疗器械科技股份有限公司 | 心脏介入电生理类单件采购模式（申报企业2家及以上竞价单元） | 线形标测诊断导管-4极标测（含5-9极）-固定弯
HXQXCBDC373C | C02010800400001041800000061 | F6F04252L | F6F04252L | 国械注准20203070027 | 一次性使用固定弯型心脏电生理标测导管 | 一次性使用固定弯型心脏电生理标测导管 | 四川锦江电子医疗器械科技股份有限公司 | 四川锦江电子医疗器械科技股份有限公司 | 心脏介入电生理类单件采购模式（申报企业2家及以上竞价单元） | 线形标测诊断导管-4极标测（含5-9极）-固定弯
HXQXCBDC373C | C02010800400001041800000062 | F6G04002L | F6G04002L | 国械注准20203070027 | 一次性使用固定弯型心脏电生理标测导管 | 一次性使用固定弯型心脏电生理标测导管 | 四川锦江电子医疗器械科技股份有限公司 | 四川锦江电子医疗器械科技股份有限公司 | 心脏介入电生理类单件采购模式（申报企业2家及以上竞价单元） | 线形标测诊断导管-4极标测（含5-9极）-固定弯
HXQXCBDC373C | C02010800400001041800000063 | F6G04005L | F6G04005L | 国械注准20203070027 | 一次性使用固定弯型心脏电生理标测导管 | 一次性使用固定弯型心脏电生理标测导管 | 四川锦江电子医疗器械科技股份有限公司 | 四川锦江电子医疗器械科技股份有限公司 | 心脏介入电生理类单件采购模式（申报企业2家及以上竞价单元） | 线形标测诊断导管-4极标测（含5-9极）-固定弯
HXQXCBDC373C | C02010800400001041800000064 | F6G04010L | F6G04010L | 国械注准20203070027 | 一次性使用固定弯型心脏电生理标测导管 | 一次性使用固定弯型心脏电生理标测导管 | 四川锦江电子医疗器械科技股份有限公司 | 四川锦江电子医疗器械科技股份有限公司 | 心脏介入电生理类单件采购模式（申报企业2家及以上竞价单元） | 线形标测诊断导管-4极标测（含5-9极）-固定弯
HXQXCBDC373C | C02010800400001041800000065 | F6G04252L | F6G04252L | 国械注准20203070027 | 一次性使用固定弯型心脏电生理标测导管 | 一次性使用固定弯型心脏电生理标测导管 | 四川锦江电子医疗器械科技股份有限公司 | 四川锦江电子医疗器械科技股份有限公司 | 心脏介入电生理类单件采购模式（申报企业2家及以上竞价单元） | 线形标测诊断导管-4极标测（含5-9极）-固定弯
HXQXCBDCCF4A | C02010800400001041800000066 | F5A06002L | F5A06002L | 国械注准20203070027 | 一次性使用固定弯型心脏电生理标测导管 | 一次性使用固定弯型心脏电生理标测导管 | 四川锦江电子医疗器械科技股份有限公司 | 四川锦江电子医疗器械科技股份有限公司 | 心脏介入电生理类单件采购模式（申报企业2家及以上竞价单元） | 线形标测诊断导管-4极标测（含5-9极）-固定弯
HXQXCBDCCF4A | C02010800400001041800000067 | F5A06005L | F5A06005L | 国械注准20203070027 | 一次性使用固定弯型心脏电生理标测导管 | 一次性使用固定弯型心脏电生理标测导管 | 四川锦江电子医疗器械科技股份有限公司 | 四川锦江电子医疗器械科技股份有限公司 | 心脏介入电生理类单件采购模式（申报企业2家及以上竞价单元） | 线形标测诊断导管-4极标测（含5-9极）-固定弯
HXQXCBDCCF4A | C02010800400001041800000068 | F5A06010L | F5A06010L | 国械注准20203070027 | 一次性使用固定弯型心脏电生理标测导管 | 一次性使用固定弯型心脏电生理标测导管 | 四川锦江电子医疗器械科技股份有限公司 | 四川锦江电子医疗器械科技股份有限公司 | 心脏介入电生理类单件采购模式（申报企业2家及以上竞价单元） | 线形标测诊断导管-4极标测（含5-9极）-固定弯
HXQXCBDCCF4A | C02010800400001041800000069 | F5A06252L | F5A06252L | 国械注准20203070027 | 一次性使用固定弯型心脏电生理标测导管 | 一次性使用固定弯型心脏电生理标测导管 | 四川锦江电子医疗器械科技股份有限公司 | 四川锦江电子医疗器械科技股份有限公司 | 心脏介入电生理类单件采购模式（申报企业2家及以上竞价单元） | 线形标测诊断导管-4极标测（含5-9极）-固定弯
HXQXCBDCCF4A | C02010800400001041800000070 | F5B06002L | F5B06002L | 国械注准20203070027 | 一次性使用固定弯型心脏电生理标测导管 | 一次性使用固定弯型心脏电生理标测导管 | 四川锦江电子医疗器械科技股份有限公司 | 四川锦江电子医疗器械科技股份有限公司 | 心脏介入电生理类单件采购模式（申报企业2家及以上竞价单元） | 线形标测诊断导管-4极标测（含5-9极）-固定弯
HXQXCBDCCF4A | C02010800400001041800000071 | F5B06005L | F5B06005L | 国械注准20203070027 | 一次性使用固定弯型心脏电生理标测导管 | 一次性使用固定弯型心脏电生理标测导管 | 四川锦江电子医疗器械科技股份有限公司 | 四川锦江电子医疗器械科技股份有限公司 | 心脏介入电生理类单件采购模式（申报企业2家及以上竞价单元） | 线形标测诊断导管-4极标测（含5-9极）-固定弯
HXQXCBDCCF4A | C02010800400001041800000072 | F5B06010L | F5B06010L | 国械注准20203070027 | 一次性使用固定弯型心脏电生理标测导管 | 一次性使用固定弯型心脏电生理标测导管 | 四川锦江电子医疗器械科技股份有限公司 | 四川锦江电子医疗器械科技股份有限公司 | 心脏介入电生理类单件采购模式（申报企业2家及以上竞价单元） | 线形标测诊断导管-4极标测（含5-9极）-固定弯
HXQXCBDCCF4A | C02010800400001041800000073 | F5B06252L | F5B06252L | 国械注准20203070027 | 一次性使用固定弯型心脏电生理标测导管 | 一次性使用固定弯型心脏电生理标测导管 | 四川锦江电子医疗器械科技股份有限公司 | 四川锦江电子医疗器械科技股份有限公司 | 心脏介入电生理类单件采购模式（申报企业2家及以上竞价单元） | 线形标测诊断导管-4极标测（含5-9极）-固定弯
HXQXCBDCCF4A | C02010800400001041800000074 | F5C06002L | F5C06002L | 国械注准20203070027 | 一次性使用固定弯型心脏电生理标测导管 | 一次性使用固定弯型心脏电生理标测导管 | 四川锦江电子医疗器械科技股份有限公司 | 四川锦江电子医疗器械科技股份有限公司 | 心脏介入电生理类单件采购模式（申报企业2家及以上竞价单元） | 线形标测诊断导管-4极标测（含5-9极）-固定弯
HXQXCBDCCF4A | C02010800400001041800000075 | F5C06005L | F5C06005L | 国械注准20203070027 | 一次性使用固定弯型心脏电生理标测导管 | 一次性使用固定弯型心脏电生理标测导管 | 四川锦江电子医疗器械科技股份有限公司 | 四川锦江电子医疗器械科技股份有限公司 | 心脏介入电生理类单件采购模式（申报企业2家及以上竞价单元） | 线形标测诊断导管-4极标测（含5-9极）-固定弯
HXQXCBDCCF4A | C02010800400001041800000076 | F5C06010L | F5C06010L | 国械注准20203070027 | 一次性使用固定弯型心脏电生理标测导管 | 一次性使用固定弯型心脏电生理标测导管 | 四川锦江电子医疗器械科技股份有限公司 | 四川锦江电子医疗器械科技股份有限公司 | 心脏介入电生理类单件采购模式（申报企业2家及以上竞价单元） | 线形标测诊断导管-4极标测（含5-9极）-固定弯
HXQXCBDCCF4A | C02010800400001041800000077 | F5C06252L | F5C06252L | 国械注准20203070027 | 一次性使用固定弯型心脏电生理标测导管 | 一次性使用固定弯型心脏电生理标测导管 | 四川锦江电子医疗器械科技股份有限公司 | 四川锦江电子医疗器械科技股份有限公司 | 心脏介入电生理类单件采购模式（申报企业2家及以上竞价单元） | 线形标测诊断导管-4极标测（含5-9极）-固定弯
HXQXCBDCCF4A | C02010800400001041800000078 | F5D06002L | F5D06002L | 国械注准20203070027 | 一次性使用固定弯型心脏电生理标测导管 | 一次性使用固定弯型心脏电生理标测导管 | 四川锦江电子医疗器械科技股份有限公司 | 四川锦江电子医疗器械科技股份有限公司 | 心脏介入电生理类单件采购模式（申报企业2家及以上竞价单元） | 线形标测诊断导管-4极标测（含5-9极）-固定弯
HXQXCBDCCF4A | C02010800400001041800000079 | F5D06005L | F5D06005L | 国械注准20203070027 | 一次性使用固定弯型心脏电生理标测导管 | 一次性使用固定弯型心脏电生理标测导管 | 四川锦江电子医疗器械科技股份有限公司 | 四川锦江电子医疗器械科技股份有限公司 | 心脏介入电生理类单件采购模式（申报企业2家及以上竞价单元） | 线形标测诊断导管-4极标测（含5-9极）-固定弯
HXQXCBDCCF4A | C02010800400001041800000080 | F5D06010L | F5D06010L | 国械注准20203070027 | 一次性使用固定弯型心脏电生理标测导管 | 一次性使用固定弯型心脏电生理标测导管 | 四川锦江电子医疗器械科技股份有限公司 | 四川锦江电子医疗器械科技股份有限公司 | 心脏介入电生理类单件采购模式（申报企业2家及以上竞价单元） | 线形标测诊断导管-4极标测（含5-9极）-固定弯
HXQXCBDCCF4A | C02010800400001041800000081 | F5D06252L | F5D06252L | 国械注准20203070027 | 一次性使用固定弯型心脏电生理标测导管 | 一次性使用固定弯型心脏电生理标测导管 | 四川锦江电子医疗器械科技股份有限公司 | 四川锦江电子医疗器械科技股份有限公司 | 心脏介入电生理类单件采购模式（申报企业2家及以上竞价单元） | 线形标测诊断导管-4极标测（含5-9极）-固定弯
HXQXCBDCCF4A | C02010800400001041800000082 | F5E06002L | F5E06002L | 国械注准20203070027 | 一次性使用固定弯型心脏电生理标测导管 | 一次性使用固定弯型心脏电生理标测导管 | 四川锦江电子医疗器械科技股份有限公司 | 四川锦江电子医疗器械科技股份有限公司 | 心脏介入电生理类单件采购模式（申报企业2家及以上竞价单元） | 线形标测诊断导管-4极标测（含5-9极）-固定弯
HXQXCBDCCF4A | C02010800400001041800000083 | F5E06005L | F5E06005L | 国械注准20203070027 | 一次性使用固定弯型心脏电生理标测导管 | 一次性使用固定弯型心脏电生理标测导管 | 四川锦江电子医疗器械科技股份有限公司 | 四川锦江电子医疗器械科技股份有限公司 | 心脏介入电生理类单件采购模式（申报企业2家及以上竞价单元） | 线形标测诊断导管-4极标测（含5-9极）-固定弯
HXQXCBDCCF4A | C02010800400001041800000084 | F5E06010L | F5E06010L | 国械注准20203070027 | 一次性使用固定弯型心脏电生理标测导管 | 一次性使用固定弯型心脏电生理标测导管 | 四川锦江电子医疗器械科技股份有限公司 | 四川锦江电子医疗器械科技股份有限公司 | 心脏介入电生理类单件采购模式（申报企业2家及以上竞价单元） | 线形标测诊断导管-4极标测（含5-9极）-固定弯
HXQXCBDCCF4A | C02010800400001041800000085 | F5E06252L | F5E06252L | 国械注准20203070027 | 一次性使用固定弯型心脏电生理标测导管 | 一次性使用固定弯型心脏电生理标测导管 | 四川锦江电子医疗器械科技股份有限公司 | 四川锦江电子医疗器械科技股份有限公司 | 心脏介入电生理类单件采购模式（申报企业2家及以上竞价单元） | 线形标测诊断导管-4极标测（含5-9极）-固定弯
HXQXCBDCCF4A | C02010800400001041800000086 | F5F06002L | F5F06002L | 国械注准20203070027 | 一次性使用固定弯型心脏电生理标测导管 | 一次性使用固定弯型心脏电生理标测导管 | 四川锦江电子医疗器械科技股份有限公司 | 四川锦江电子医疗器械科技股份有限公司 | 心脏介入电生理类单件采购模式（申报企业2家及以上竞价单元） | 线形标测诊断导管-4极标测（含5-9极）-固定弯
HXQXCBDCCF4A | C02010800400001041800000087 | F5F06005L | F5F06005L | 国械注准20203070027 | 一次性使用固定弯型心脏电生理标测导管 | 一次性使用固定弯型心脏电生理标测导管 | 四川锦江电子医疗器械科技股份有限公司 | 四川锦江电子医疗器械科技股份有限公司 | 心脏介入电生理类单件采购模式（申报企业2家及以上竞价单元） | 线形标测诊断导管-4极标测（含5-9极）-固定弯
HXQXCBDCCF4A | C02010800400001041800000088 | F5F06010L | F5F06010L | 国械注准20203070027 | 一次性使用固定弯型心脏电生理标测导管 | 一次性使用固定弯型心脏电生理标测导管 | 四川锦江电子医疗器械科技股份有限公司 | 四川锦江电子医疗器械科技股份有限公司 | 心脏介入电生理类单件采购模式（申报企业2家及以上竞价单元） | 线形标测诊断导管-4极标测（含5-9极）-固定弯
HXQXCBDCCF4A | C02010800400001041800000089 | F5F06252L | F5F06252L | 国械注准20203070027 | 一次性使用固定弯型心脏电生理标测导管 | 一次性使用固定弯型心脏电生理标测导管 | 四川锦江电子医疗器械科技股份有限公司 | 四川锦江电子医疗器械科技股份有限公司 | 心脏介入电生理类单件采购模式（申报企业2家及以上竞价单元） | 线形标测诊断导管-4极标测（含5-9极）-固定弯
HXQXCBDCCF4A | C02010800400001041800000090 | F5G06002L | F5G06002L | 国械注准20203070027 | 一次性使用固定弯型心脏电生理标测导管 | 一次性使用固定弯型心脏电生理标测导管 | 四川锦江电子医疗器械科技股份有限公司 | 四川锦江电子医疗器械科技股份有限公司 | 心脏介入电生理类单件采购模式（申报企业2家及以上竞价单元） | 线形标测诊断导管-4极标测（含5-9极）-固定弯
HXQXCBDCCF4A | C02010800400001041800000091 | F5G06005L | F5G06005L | 国械注准20203070027 | 一次性使用固定弯型心脏电生理标测导管 | 一次性使用固定弯型心脏电生理标测导管 | 四川锦江电子医疗器械科技股份有限公司 | 四川锦江电子医疗器械科技股份有限公司 | 心脏介入电生理类单件采购模式（申报企业2家及以上竞价单元） | 线形标测诊断导管-4极标测（含5-9极）-固定弯
HXQXCBDCCF4A | C02010800400001041800000092 | F5G06010L | F5G06010L | 国械注准20203070027 | 一次性使用固定弯型心脏电生理标测导管 | 一次性使用固定弯型心脏电生理标测导管 | 四川锦江电子医疗器械科技股份有限公司 | 四川锦江电子医疗器械科技股份有限公司 | 心脏介入电生理类单件采购模式（申报企业2家及以上竞价单元） | 线形标测诊断导管-4极标测（含5-9极）-固定弯
HXQXCBDCCF4A | C02010800400001041800000093 | F5G06252L | F5G06252L | 国械注准20203070027 | 一次性使用固定弯型心脏电生理标测导管 | 一次性使用固定弯型心脏电生理标测导管 | 四川锦江电子医疗器械科技股份有限公司 | 四川锦江电子医疗器械科技股份有限公司 | 心脏介入电生理类单件采购模式（申报企业2家及以上竞价单元） | 线形标测诊断导管-4极标测（含5-9极）-固定弯
HXQXCBDCCF4A | C02010800400001041800000094 | F5P06252L | F5P06252L | 国械注准20203070027 | 一次性使用固定弯型心脏电生理标测导管 | 一次性使用固定弯型心脏电生理标测导管 | 四川锦江电子医疗器械科技股份有限公司 | 四川锦江电子医疗器械科技股份有限公司 | 心脏介入电生理类单件采购模式（申报企业2家及以上竞价单元） | 线形标测诊断导管-4极标测（含5-9极）-固定弯
HXQXCBDCCF4A | C02010800400001041800000095 | F5P06252M | F5P06252M | 国械注准20203070027 | 一次性使用固定弯型心脏电生理标测导管 | 一次性使用固定弯型心脏电生理标测导管 | 四川锦江电子医疗器械科技股份有限公司 | 四川锦江电子医疗器械科技股份有限公司 | 心脏介入电生理类单件采购模式（申报企业2家及以上竞价单元） | 线形标测诊断导管-4极标测（含5-9极）-固定弯
HXQXCBDCCF4A | C02010800400001041800000096 | F5P06252S | F5P06252S | 国械注准20203070027 | 一次性使用固定弯型心脏电生理标测导管 | 一次性使用固定弯型心脏电生理标测导管 | 四川锦江电子医疗器械科技股份有限公司 | 四川锦江电子医疗器械科技股份有限公司 | 心脏介入电生理类单件采购模式（申报企业2家及以上竞价单元） | 线形标测诊断导管-4极标测（含5-9极）-固定弯
HXQXCBDCCF4A | C02010800400001041800000097 | F5P06282L | F5P06282L | 国械注准20203070027 | 一次性使用固定弯型心脏电生理标测导管 | 一次性使用固定弯型心脏电生理标测导管 | 四川锦江电子医疗器械科技股份有限公司 | 四川锦江电子医疗器械科技股份有限公司 | 心脏介入电生理类单件采购模式（申报企业2家及以上竞价单元） | 线形标测诊断导管-4极标测（含5-9极）-固定弯
HXQXCBDCCF4A | C02010800400001041800000098 | F5P06282M | F5P06282M | 国械注准20203070027 | 一次性使用固定弯型心脏电生理标测导管 | 一次性使用固定弯型心脏电生理标测导管 | 四川锦江电子医疗器械科技股份有限公司 | 四川锦江电子医疗器械科技股份有限公司 | 心脏介入电生理类单件采购模式（申报企业2家及以上竞价单元） | 线形标测诊断导管-4极标测（含5-9极）-固定弯
HXQXCBDCCF4A | C02010800400001041800000099 | F5P06282S | F5P06282S | 国械注准20203070027 | 一次性使用固定弯型心脏电生理标测导管 | 一次性使用固定弯型心脏电生理标测导管 | 四川锦江电子医疗器械科技股份有限公司 | 四川锦江电子医疗器械科技股份有限公司 | 心脏介入电生理类单件采购模式（申报企业2家及以上竞价单元） | 线形标测诊断导管-4极标测（含5-9极）-固定弯
HXQXCBDCCF4A | C02010800400001041800000100 | F6A06002L | F6A06002L | 国械注准20203070027 | 一次性使用固定弯型心脏电生理标测导管 | 一次性使用固定弯型心脏电生理标测导管 | 四川锦江电子医疗器械科技股份有限公司 | 四川锦江电子医疗器械科技股份有限公司 | 心脏介入电生理类单件采购模式（申报企业2家及以上竞价单元） | 线形标测诊断导管-4极标测（含5-9极）-固定弯
HXQXCBDCCF4A | C02010800400001041800000101 | F6A06005L | F6A06005L | 国械注准20203070027 | 一次性使用固定弯型心脏电生理标测导管 | 一次性使用固定弯型心脏电生理标测导管 | 四川锦江电子医疗器械科技股份有限公司 | 四川锦江电子医疗器械科技股份有限公司 | 心脏介入电生理类单件采购模式（申报企业2家及以上竞价单元） | 线形标测诊断导管-4极标测（含5-9极）-固定弯
HXQXCBDCCF4A | C02010800400001041800000102 | F6A06010L | F6A06010L | 国械注准20203070027 | 一次性使用固定弯型心脏电生理标测导管 | 一次性使用固定弯型心脏电生理标测导管 | 四川锦江电子医疗器械科技股份有限公司 | 四川锦江电子医疗器械科技股份有限公司 | 心脏介入电生理类单件采购模式（申报企业2家及以上竞价单元） | 线形标测诊断导管-4极标测（含5-9极）-固定弯
HXQXCBDCCF4A | C02010800400001041800000103 | F6A06252L | F6A06252L | 国械注准20203070027 | 一次性使用固定弯型心脏电生理标测导管 | 一次性使用固定弯型心脏电生理标测导管 | 四川锦江电子医疗器械科技股份有限公司 | 四川锦江电子医疗器械科技股份有限公司 | 心脏介入电生理类单件采购模式（申报企业2家及以上竞价单元） | 线形标测诊断导管-4极标测（含5-9极）-固定弯
HXQXCBDCCF4A | C02010800400001041800000104 | F6B06002L | F6B06002L | 国械注准20203070027 | 一次性使用固定弯型心脏电生理标测导管 | 一次性使用固定弯型心脏电生理标测导管 | 四川锦江电子医疗器械科技股份有限公司 | 四川锦江电子医疗器械科技股份有限公司 | 心脏介入电生理类单件采购模式（申报企业2家及以上竞价单元） | 线形标测诊断导管-4极标测（含5-9极）-固定弯
HXQXCBDCCF4A | C02010800400001041800000105 | F6B06005L | F6B06005L | 国械注准20203070027 | 一次性使用固定弯型心脏电生理标测导管 | 一次性使用固定弯型心脏电生理标测导管 | 四川锦江电子医疗器械科技股份有限公司 | 四川锦江电子医疗器械科技股份有限公司 | 心脏介入电生理类单件采购模式（申报企业2家及以上竞价单元） | 线形标测诊断导管-4极标测（含5-9极）-固定弯
HXQXCBDCCF4A | C02010800400001041800000106 | F6B06010L | F6B06010L | 国械注准20203070027 | 一次性使用固定弯型心脏电生理标测导管 | 一次性使用固定弯型心脏电生理标测导管 | 四川锦江电子医疗器械科技股份有限公司 | 四川锦江电子医疗器械科技股份有限公司 | 心脏介入电生理类单件采购模式（申报企业2家及以上竞价单元） | 线形标测诊断导管-4极标测（含5-9极）-固定弯
HXQXCBDCCF4A | C02010800400001041800000107 | F6B06252L | F6B06252L | 国械注准20203070027 | 一次性使用固定弯型心脏电生理标测导管 | 一次性使用固定弯型心脏电生理标测导管 | 四川锦江电子医疗器械科技股份有限公司 | 四川锦江电子医疗器械科技股份有限公司 | 心脏介入电生理类单件采购模式（申报企业2家及以上竞价单元） | 线形标测诊断导管-4极标测（含5-9极）-固定弯
HXQXCBDCCF4A | C02010800400001041800000108 | F6C06002L | F6C06002L | 国械注准20203070027 | 一次性使用固定弯型心脏电生理标测导管 | 一次性使用固定弯型心脏电生理标测导管 | 四川锦江电子医疗器械科技股份有限公司 | 四川锦江电子医疗器械科技股份有限公司 | 心脏介入电生理类单件采购模式（申报企业2家及以上竞价单元） | 线形标测诊断导管-4极标测（含5-9极）-固定弯
HXQXCBDCCF4A | C02010800400001041800000109 | F6C06005L | F6C06005L | 国械注准20203070027 | 一次性使用固定弯型心脏电生理标测导管 | 一次性使用固定弯型心脏电生理标测导管 | 四川锦江电子医疗器械科技股份有限公司 | 四川锦江电子医疗器械科技股份有限公司 | 心脏介入电生理类单件采购模式（申报企业2家及以上竞价单元） | 线形标测诊断导管-4极标测（含5-9极）-固定弯
HXQXCBDCCF4A | C02010800400001041800000110 | F6C06010L | F6C06010L | 国械注准20203070027 | 一次性使用固定弯型心脏电生理标测导管 | 一次性使用固定弯型心脏电生理标测导管 | 四川锦江电子医疗器械科技股份有限公司 | 四川锦江电子医疗器械科技股份有限公司 | 心脏介入电生理类单件采购模式（申报企业2家及以上竞价单元） | 线形标测诊断导管-4极标测（含5-9极）-固定弯
HXQXCBDCCF4A | C02010800400001041800000111 | F6C06252L | F6C06252L | 国械注准20203070027 | 一次性使用固定弯型心脏电生理标测导管 | 一次性使用固定弯型心脏电生理标测导管 | 四川锦江电子医疗器械科技股份有限公司 | 四川锦江电子医疗器械科技股份有限公司 | 心脏介入电生理类单件采购模式（申报企业2家及以上竞价单元） | 线形标测诊断导管-4极标测（含5-9极）-固定弯
HXQXCBDCCF4A | C02010800400001041800000112 | F6D06002L | F6D06002L | 国械注准20203070027 | 一次性使用固定弯型心脏电生理标测导管 | 一次性使用固定弯型心脏电生理标测导管 | 四川锦江电子医疗器械科技股份有限公司 | 四川锦江电子医疗器械科技股份有限公司 | 心脏介入电生理类单件采购模式（申报企业2家及以上竞价单元） | 线形标测诊断导管-4极标测（含5-9极）-固定弯
HXQXCBDCCF4A | C02010800400001041800000113 | F6D06005L | F6D06005L | 国械注准20203070027 | 一次性使用固定弯型心脏电生理标测导管 | 一次性使用固定弯型心脏电生理标测导管 | 四川锦江电子医疗器械科技股份有限公司 | 四川锦江电子医疗器械科技股份有限公司 | 心脏介入电生理类单件采购模式（申报企业2家及以上竞价单元） | 线形标测诊断导管-4极标测（含5-9极）-固定弯
HXQXCBDCCF4A | C02010800400001041800000114 | F6D06010L | F6D06010L | 国械注准20203070027 | 一次性使用固定弯型心脏电生理标测导管 | 一次性使用固定弯型心脏电生理标测导管 | 四川锦江电子医疗器械科技股份有限公司 | 四川锦江电子医疗器械科技股份有限公司 | 心脏介入电生理类单件采购模式（申报企业2家及以上竞价单元） | 线形标测诊断导管-4极标测（含5-9极）-固定弯
HXQXCBDCCF4A | C02010800400001041800000115 | F6D06252L | F6D06252L | 国械注准20203070027 | 一次性使用固定弯型心脏电生理标测导管 | 一次性使用固定弯型心脏电生理标测导管 | 四川锦江电子医疗器械科技股份有限公司 | 四川锦江电子医疗器械科技股份有限公司 | 心脏介入电生理类单件采购模式（申报企业2家及以上竞价单元） | 线形标测诊断导管-4极标测（含5-9极）-固定弯
HXQXCBDCCF4A | C02010800400001041800000116 | F6E06002L | F6E06002L | 国械注准20203070027 | 一次性使用固定弯型心脏电生理标测导管 | 一次性使用固定弯型心脏电生理标测导管 | 四川锦江电子医疗器械科技股份有限公司 | 四川锦江电子医疗器械科技股份有限公司 | 心脏介入电生理类单件采购模式（申报企业2家及以上竞价单元） | 线形标测诊断导管-4极标测（含5-9极）-固定弯
HXQXCBDCCF4A | C02010800400001041800000117 | F6E06005L | F6E06005L | 国械注准20203070027 | 一次性使用固定弯型心脏电生理标测导管 | 一次性使用固定弯型心脏电生理标测导管 | 四川锦江电子医疗器械科技股份有限公司 | 四川锦江电子医疗器械科技股份有限公司 | 心脏介入电生理类单件采购模式（申报企业2家及以上竞价单元） | 线形标测诊断导管-4极标测（含5-9极）-固定弯
HXQXCBDCCF4A | C02010800400001041800000118 | F6E06010L | F6E06010L | 国械注准20203070027 | 一次性使用固定弯型心脏电生理标测导管 | 一次性使用固定弯型心脏电生理标测导管 | 四川锦江电子医疗器械科技股份有限公司 | 四川锦江电子医疗器械科技股份有限公司 | 心脏介入电生理类单件采购模式（申报企业2家及以上竞价单元） | 线形标测诊断导管-4极标测（含5-9极）-固定弯
HXQXCBDCCF4A | C02010800400001041800000119 | F6E06252L | F6E06252L | 国械注准20203070027 | 一次性使用固定弯型心脏电生理标测导管 | 一次性使用固定弯型心脏电生理标测导管 | 四川锦江电子医疗器械科技股份有限公司 | 四川锦江电子医疗器械科技股份有限公司 | 心脏介入电生理类单件采购模式（申报企业2家及以上竞价单元） | 线形标测诊断导管-4极标测（含5-9极）-固定弯
HXQXCBDCCF4A | C02010800400001041800000120 | F6F06002L | F6F06002L | 国械注准20203070027 | 一次性使用固定弯型心脏电生理标测导管 | 一次性使用固定弯型心脏电生理标测导管 | 四川锦江电子医疗器械科技股份有限公司 | 四川锦江电子医疗器械科技股份有限公司 | 心脏介入电生理类单件采购模式（申报企业2家及以上竞价单元） | 线形标测诊断导管-4极标测（含5-9极）-固定弯
HXQXCBDCCF4A | C02010800400001041800000121 | F6F06005L | F6F06005L | 国械注准20203070027 | 一次性使用固定弯型心脏电生理标测导管 | 一次性使用固定弯型心脏电生理标测导管 | 四川锦江电子医疗器械科技股份有限公司 | 四川锦江电子医疗器械科技股份有限公司 | 心脏介入电生理类单件采购模式（申报企业2家及以上竞价单元） | 线形标测诊断导管-4极标测（含5-9极）-固定弯
HXQXCBDCCF4A | C02010800400001041800000122 | F6F06010L | F6F06010L | 国械注准20203070027 | 一次性使用固定弯型心脏电生理标测导管 | 一次性使用固定弯型心脏电生理标测导管 | 四川锦江电子医疗器械科技股份有限公司 | 四川锦江电子医疗器械科技股份有限公司 | 心脏介入电生理类单件采购模式（申报企业2家及以上竞价单元） | 线形标测诊断导管-4极标测（含5-9极）-固定弯
HXQXCBDCCF4A | C02010800400001041800000123 | F6F06252L | F6F06252L | 国械注准20203070027 | 一次性使用固定弯型心脏电生理标测导管 | 一次性使用固定弯型心脏电生理标测导管 | 四川锦江电子医疗器械科技股份有限公司 | 四川锦江电子医疗器械科技股份有限公司 | 心脏介入电生理类单件采购模式（申报企业2家及以上竞价单元） | 线形标测诊断导管-4极标测（含5-9极）-固定弯
HXQXCBDCCF4A | C02010800400001041800000124 | F6G06002L | F6G06002L | 国械注准20203070027 | 一次性使用固定弯型心脏电生理标测导管 | 一次性使用固定弯型心脏电生理标测导管 | 四川锦江电子医疗器械科技股份有限公司 | 四川锦江电子医疗器械科技股份有限公司 | 心脏介入电生理类单件采购模式（申报企业2家及以上竞价单元） | 线形标测诊断导管-4极标测（含5-9极）-固定弯
HXQXCBDCCF4A | C02010800400001041800000125 | F6G06005L | F6G06005L | 国械注准20203070027 | 一次性使用固定弯型心脏电生理标测导管 | 一次性使用固定弯型心脏电生理标测导管 | 四川锦江电子医疗器械科技股份有限公司 | 四川锦江电子医疗器械科技股份有限公司 | 心脏介入电生理类单件采购模式（申报企业2家及以上竞价单元） | 线形标测诊断导管-4极标测（含5-9极）-固定弯
HXQXCBDCCF4A | C02010800400001041800000126 | F6G06010L | F6G06010L | 国械注准20203070027 | 一次性使用固定弯型心脏电生理标测导管 | 一次性使用固定弯型心脏电生理标测导管 | 四川锦江电子医疗器械科技股份有限公司 | 四川锦江电子医疗器械科技股份有限公司 | 心脏介入电生理类单件采购模式（申报企业2家及以上竞价单元） | 线形标测诊断导管-4极标测（含5-9极）-固定弯
HXQXCBDCCF4A | C02010800400001041800000127 | F6G06252L | F6G06252L | 国械注准20203070027 | 一次性使用固定弯型心脏电生理标测导管 | 一次性使用固定弯型心脏电生理标测导管 | 四川锦江电子医疗器械科技股份有限公司 | 四川锦江电子医疗器械科技股份有限公司 | 心脏介入电生理类单件采购模式（申报企业2家及以上竞价单元） | 线形标测诊断导管-4极标测（含5-9极）-固定弯
HXQXCBDCCF4A | C02010800400001041800000128 | F6P06252L | F6P06252L | 国械注准20203070027 | 一次性使用固定弯型心脏电生理标测导管 | 一次性使用固定弯型心脏电生理标测导管 | 四川锦江电子医疗器械科技股份有限公司 | 四川锦江电子医疗器械科技股份有限公司 | 心脏介入电生理类单件采购模式（申报企业2家及以上竞价单元） | 线形标测诊断导管-4极标测（含5-9极）-固定弯
HXQXCBDCCF4A | C02010800400001041800000129 | F6P06252M | F6P06252M | 国械注准20203070027 | 一次性使用固定弯型心脏电生理标测导管 | 一次性使用固定弯型心脏电生理标测导管 | 四川锦江电子医疗器械科技股份有限公司 | 四川锦江电子医疗器械科技股份有限公司 | 心脏介入电生理类单件采购模式（申报企业2家及以上竞价单元） | 线形标测诊断导管-4极标测（含5-9极）-固定弯
HXQXCBDCCF4A | C02010800400001041800000130 | F6P06252S | F6P06252S | 国械注准20203070027 | 一次性使用固定弯型心脏电生理标测导管 | 一次性使用固定弯型心脏电生理标测导管 | 四川锦江电子医疗器械科技股份有限公司 | 四川锦江电子医疗器械科技股份有限公司 | 心脏介入电生理类单件采购模式（申报企业2家及以上竞价单元） | 线形标测诊断导管-4极标测（含5-9极）-固定弯
HXQXCBDCCF4A | C02010800400001041800000131 | F6P06282L | F6P06282L | 国械注准20203070027 | 一次性使用固定弯型心脏电生理标测导管 | 一次性使用固定弯型心脏电生理标测导管 | 四川锦江电子医疗器械科技股份有限公司 | 四川锦江电子医疗器械科技股份有限公司 | 心脏介入电生理类单件采购模式（申报企业2家及以上竞价单元） | 线形标测诊断导管-4极标测（含5-9极）-固定弯
HXQXCBDCCF4A | C02010800400001041800000132 | F6P06282M | F6P06282M | 国械注准20203070027 | 一次性使用固定弯型心脏电生理标测导管 | 一次性使用固定弯型心脏电生理标测导管 | 四川锦江电子医疗器械科技股份有限公司 | 四川锦江电子医疗器械科技股份有限公司 | 心脏介入电生理类单件采购模式（申报企业2家及以上竞价单元） | 线形标测诊断导管-4极标测（含5-9极）-固定弯
HXQXCBDCCF4A | C02010800400001041800000133 | F6P06282S | F6P06282S | 国械注准20203070027 | 一次性使用固定弯型心脏电生理标测导管 | 一次性使用固定弯型心脏电生理标测导管 | 四川锦江电子医疗器械科技股份有限公司 | 四川锦江电子医疗器械科技股份有限公司 | 心脏介入电生理类单件采购模式（申报企业2家及以上竞价单元） | 线形标测诊断导管-4极标测（含5-9极）-固定弯
HXQXCBE3FDAD | C02010800400001041800000134 | F5P08252L | F5P08252L | 国械注准20203070027 | 一次性使用固定弯型心脏电生理标测导管 | 一次性使用固定弯型心脏电生理标测导管 | 四川锦江电子医疗器械科技股份有限公司 | 四川锦江电子医疗器械科技股份有限公司 | 心脏介入电生理类单件采购模式（申报企业2家及以上竞价单元） | 线形标测诊断导管-4极标测（含5-9极）-固定弯
HXQXCBE3FDAD | C02010800400001041800000135 | F5P08252M | F5P08252M | 国械注准20203070027 | 一次性使用固定弯型心脏电生理标测导管 | 一次性使用固定弯型心脏电生理标测导管 | 四川锦江电子医疗器械科技股份有限公司 | 四川锦江电子医疗器械科技股份有限公司 | 心脏介入电生理类单件采购模式（申报企业2家及以上竞价单元） | 线形标测诊断导管-4极标测（含5-9极）-固定弯
HXQXCBE3FDAD | C02010800400001041800000136 | F5P08252S | F5P08252S | 国械注准20203070027 | 一次性使用固定弯型心脏电生理标测导管 | 一次性使用固定弯型心脏电生理标测导管 | 四川锦江电子医疗器械科技股份有限公司 | 四川锦江电子医疗器械科技股份有限公司 | 心脏介入电生理类单件采购模式（申报企业2家及以上竞价单元） | 线形标测诊断导管-4极标测（含5-9极）-固定弯
HXQXCBE3FDAD | C02010800400001041800000137 | F5P08282L | F5P08282L | 国械注准20203070027 | 一次性使用固定弯型心脏电生理标测导管 | 一次性使用固定弯型心脏电生理标测导管 | 四川锦江电子医疗器械科技股份有限公司 | 四川锦江电子医疗器械科技股份有限公司 | 心脏介入电生理类单件采购模式（申报企业2家及以上竞价单元） | 线形标测诊断导管-4极标测（含5-9极）-固定弯
HXQXCBE3FDAD | C02010800400001041800000138 | F5P08282M | F5P08282M | 国械注准20203070027 | 一次性使用固定弯型心脏电生理标测导管 | 一次性使用固定弯型心脏电生理标测导管 | 四川锦江电子医疗器械科技股份有限公司 | 四川锦江电子医疗器械科技股份有限公司 | 心脏介入电生理类单件采购模式（申报企业2家及以上竞价单元） | 线形标测诊断导管-4极标测（含5-9极）-固定弯
HXQXCBE3FDAD | C02010800400001041800000139 | F5P08282S | F5P08282S | 国械注准20203070027 | 一次性使用固定弯型心脏电生理标测导管 | 一次性使用固定弯型心脏电生理标测导管 | 四川锦江电子医疗器械科技股份有限公司 | 四川锦江电子医疗器械科技股份有限公司 | 心脏介入电生理类单件采购模式（申报企业2家及以上竞价单元） | 线形标测诊断导管-4极标测（含5-9极）-固定弯
HXQXCBE3FDAD | C02010800400001041800000140 | F6P08252L | F6P08252L | 国械注准20203070027 | 一次性使用固定弯型心脏电生理标测导管 | 一次性使用固定弯型心脏电生理标测导管 | 四川锦江电子医疗器械科技股份有限公司 | 四川锦江电子医疗器械科技股份有限公司 | 心脏介入电生理类单件采购模式（申报企业2家及以上竞价单元） | 线形标测诊断导管-4极标测（含5-9极）-固定弯
HXQXCBE3FDAD | C02010800400001041800000141 | F6P08252M | F6P08252M | 国械注准20203070027 | 一次性使用固定弯型心脏电生理标测导管 | 一次性使用固定弯型心脏电生理标测导管 | 四川锦江电子医疗器械科技股份有限公司 | 四川锦江电子医疗器械科技股份有限公司 | 心脏介入电生理类单件采购模式（申报企业2家及以上竞价单元） | 线形标测诊断导管-4极标测（含5-9极）-固定弯
HXQXCBE3FDAD | C02010800400001041800000142 | F6P08252S | F6P08252S | 国械注准20203070027 | 一次性使用固定弯型心脏电生理标测导管 | 一次性使用固定弯型心脏电生理标测导管 | 四川锦江电子医疗器械科技股份有限公司 | 四川锦江电子医疗器械科技股份有限公司 | 心脏介入电生理类单件采购模式（申报企业2家及以上竞价单元） | 线形标测诊断导管-4极标测（含5-9极）-固定弯
HXQXCBE3FDAD | C02010800400001041800000143 | F6P08282L | F6P08282L | 国械注准20203070027 | 一次性使用固定弯型心脏电生理标测导管 | 一次性使用固定弯型心脏电生理标测导管 | 四川锦江电子医疗器械科技股份有限公司 | 四川锦江电子医疗器械科技股份有限公司 | 心脏介入电生理类单件采购模式（申报企业2家及以上竞价单元） | 线形标测诊断导管-4极标测（含5-9极）-固定弯
HXQXCBE3FDAD | C02010800400001041800000144 | F6P08282M | F6P08282M | 国械注准20203070027 | 一次性使用固定弯型心脏电生理标测导管 | 一次性使用固定弯型心脏电生理标测导管 | 四川锦江电子医疗器械科技股份有限公司 | 四川锦江电子医疗器械科技股份有限公司 | 心脏介入电生理类单件采购模式（申报企业2家及以上竞价单元） | 线形标测诊断导管-4极标测（含5-9极）-固定弯
HXQXCBE3FDAD | C02010800400001041800000145 | F6P08282S | F6P08282S | 国械注准20203070027 | 一次性使用固定弯型心脏电生理标测导管 | 一次性使用固定弯型心脏电生理标测导管 | 四川锦江电子医疗器械科技股份有限公司 | 四川锦江电子医疗器械科技股份有限公司 | 心脏介入电生理类单件采购模式（申报企业2家及以上竞价单元） | 线形标测诊断导管-4极标测（含5-9极）-固定弯
HXQXCC1CE628 | C02010800400001090580000163 | 管径（mm）:5F；长度:65±5cm；其他描述:弯形CS，电极极数为四极，多种间距； 极数:四极 环电极宽度H,㎜:2 ±0.05 端电极长度，mm:2 ±0.2 电极间距D, mm:10 ±0.5 | 901424 | 国械注准20163072522 | 电生理电极导管 | 电生理电极导管 | 深圳惠泰医疗器械股份有限公司 | 深圳惠泰医疗器械股份有限公司 | 心脏介入电生理类单件采购模式（申报企业2家及以上竞价单元） | 线形标测诊断导管-4极标测（含5-9极）-固定弯
HXQXCC1CE628 | C02010800400001090580000164 | 管径（mm）:5F；长度:120±5cm；其他描述:弯形CS，电极极数为四极，多种间距； 极数:四极 环电极宽度H,㎜:2 ±0.05 端电极长度，mm:2 ±0.2 电极间距D, mm:10 ±0.5 | 901423 | 国械注准20163072522 | 电生理电极导管 | 电生理电极导管 | 深圳惠泰医疗器械股份有限公司 | 深圳惠泰医疗器械股份有限公司 | 心脏介入电生理类单件采购模式（申报企业2家及以上竞价单元） | 线形标测诊断导管-4极标测（含5-9极）-固定弯
HXQXCC1CE628 | C02010800400001090580000165 | 管径（mm）:6F；长度:120±5cm；其他描述:弯形CS，电极极数为四极，多种间距； 极数:四极 环电极宽度H,㎜:2 ±0.05 端电极长度，mm:2 ±0.2 电极间距D, mm:10 ±0.5 | 901462 | 国械注准20163072522 | 电生理电极导管 | 电生理电极导管 | 深圳惠泰医疗器械股份有限公司 | 深圳惠泰医疗器械股份有限公司 | 心脏介入电生理类单件采购模式（申报企业2家及以上竞价单元） | 线形标测诊断导管-4极标测（含5-9极）-固定弯
HXQXCC1CE628 | C02010800400001090580000166 | 管径（mm）:6F；长度:65±5cm；其他描述:弯形CS，电极极数为四极，多种间距； 极数:四极 环电极宽度H,㎜:2 ±0.05 端电极长度，mm:2 ±0.2 电极间距D, mm:10 ±0.5 | 901463 | 国械注准20163072522 | 电生理电极导管 | 电生理电极导管 | 深圳惠泰医疗器械股份有限公司 | 深圳惠泰医疗器械股份有限公司 | 心脏介入电生理类单件采购模式（申报企业2家及以上竞价单元） | 线形标测诊断导管-4极标测（含5-9极）-固定弯
HXQXCC1CE628 | C02010800400001090580000167 | 管径（mm）:4F；长度:65±5cm；其他描述:弯形CS，电极极数为四极，多种间距； 极数:四极 环电极宽度H,㎜:1±0.05 端电极长度，mm:1.6 ±0.2 电极间距D, mm:10 ±0.5 | 901476 | 国械注准20163072522 | 电生理电极导管 | 电生理电极导管 | 深圳惠泰医疗器械股份有限公司 | 深圳惠泰医疗器械股份有限公司 | 心脏介入电生理类单件采购模式（申报企业2家及以上竞价单元） | 线形标测诊断导管-4极标测（含5-9极）-固定弯
HXQXCC1CE628 | C02010800400001090580000168 | 管径（mm）:4F；长度:120±5cm；其他描述:弯形CS，电极极数为四极，多种间距； 极数:四极 环电极宽度H,㎜:1±0.05 端电极长度，mm:1.6 ±0.2 电极间距D, mm:10 ±0.5 | 901475 | 国械注准20163072522 | 电生理电极导管 | 电生理电极导管 | 深圳惠泰医疗器械股份有限公司 | 深圳惠泰医疗器械股份有限公司 | 心脏介入电生理类单件采购模式（申报企业2家及以上竞价单元） | 线形标测诊断导管-4极标测（含5-9极）-固定弯
HXQXCC1CE628 | C02010800400001090580000327 | 管径（mm）:5F；长度:120 ±5cm；其他描述:弯形RVA 极数:四极 | 901442 | 国械注准20163072522 | 电生理电极导管 | 电生理电极导管 | 深圳惠泰医疗器械股份有限公司 | 深圳惠泰医疗器械股份有限公司 | 心脏介入电生理类单件采购模式（申报企业2家及以上竞价单元） | 线形标测诊断导管-4极标测（含5-9极）-固定弯
HXQXCC1CE628 | C02010800400001090580000329 | 管径（mm）:6F；长度:120 ±5cm；其他描述:弯形RVA 极数:四极 | 901447 | 国械注准20163072522 | 电生理电极导管 | 电生理电极导管 | 深圳惠泰医疗器械股份有限公司 | 深圳惠泰医疗器械股份有限公司 | 心脏介入电生理类单件采购模式（申报企业2家及以上竞价单元） | 线形标测诊断导管-4极标测（含5-9极）-固定弯
HXQXCC1CE628 | C02010800400001090580000331 | 管径（mm）:5F；长度:120±5cm；其他描述:弯形MPA 极数:四极 | 901441 | 国械注准20163072522 | 电生理电极导管 | 电生理电极导管 | 深圳惠泰医疗器械股份有限公司 | 深圳惠泰医疗器械股份有限公司 | 心脏介入电生理类单件采购模式（申报企业2家及以上竞价单元） | 线形标测诊断导管-4极标测（含5-9极）-固定弯
HXQXCC1CE628 | C02010800400001090580000332 | 管径（mm）:5F；长度:120；其他描述:弯形O-24 极数:四极 | 901429 | 国械注准20163072522 | 电生理电极导管 | 电生理电极导管 | 深圳惠泰医疗器械股份有限公司 | 深圳惠泰医疗器械股份有限公司 | 心脏介入电生理类单件采购模式（申报企业2家及以上竞价单元） | 线形标测诊断导管-4极标测（含5-9极）-固定弯
HXQXCC1CE628 | C02010800400001090580000337 | 管径（mm）:6F；长度:120 ±5cm；其他描述:弯形HIS 极数:四极 | 901459 | 国械注准20163072522 | 电生理电极导管 | 电生理电极导管 | 深圳惠泰医疗器械股份有限公司 | 深圳惠泰医疗器械股份有限公司 | 心脏介入电生理类单件采购模式（申报企业2家及以上竞价单元） | 线形标测诊断导管-4极标测（含5-9极）-固定弯
HXQXCC1CE628 | C02010800400001090580000339 | 管径（mm）:6F；长度:120 ±5cm；其他描述:弯形MPA 极数:四极 | 901451 | 国械注准20163072522 | 电生理电极导管 | 电生理电极导管 | 深圳惠泰医疗器械股份有限公司 | 深圳惠泰医疗器械股份有限公司 | 心脏介入电生理类单件采购模式（申报企业2家及以上竞价单元） | 线形标测诊断导管-4极标测（含5-9极）-固定弯
HXQXCC1CE628 | C02010800400001090580000343 | 管径（mm）:4F；长度:120±5cm；其他描述:弯形MPA 极数:四极 | 901470 | 国械注准20163072522 | 电生理电极导管 | 电生理电极导管 | 深圳惠泰医疗器械股份有限公司 | 深圳惠泰医疗器械股份有限公司 | 心脏介入电生理类单件采购模式（申报企业2家及以上竞价单元） | 线形标测诊断导管-4极标测（含5-9极）-固定弯
HXQXCC1CE628 | C02010800400001090580000347 | 管径（mm）:4F；长度:120±5cm；其他描述:弯形RVB 极数:四极 | 901480 | 国械注准20163072522 | 电生理电极导管 | 电生理电极导管 | 深圳惠泰医疗器械股份有限公司 | 深圳惠泰医疗器械股份有限公司 | 心脏介入电生理类单件采购模式（申报企业2家及以上竞价单元） | 线形标测诊断导管-4极标测（含5-9极）-固定弯
HXQXCC1CE628 | C02010800400001090580000349 | 管径（mm）:5F；长度:120±5cm；其他描述:弯形HIS 极数:四极 | 901439 | 国械注准20163072522 | 电生理电极导管 | 电生理电极导管 | 深圳惠泰医疗器械股份有限公司 | 深圳惠泰医疗器械股份有限公司 | 心脏介入电生理类单件采购模式（申报企业2家及以上竞价单元） | 线形标测诊断导管-4极标测（含5-9极）-固定弯
HXQXCC1CE628 | C02010800400001090580000352 | 管径（mm）:4F；长度:120±5cm；其他描述:弯形MPA 极数:四极 | 901477 | 国械注准20163072522 | 电生理电极导管 | 电生理电极导管 | 深圳惠泰医疗器械股份有限公司 | 深圳惠泰医疗器械股份有限公司 | 心脏介入电生理类单件采购模式（申报企业2家及以上竞价单元） | 线形标测诊断导管-4极标测（含5-9极）-固定弯
HXQXCC1CE628 | C02010800400001090580000353 | 管径（mm）:6F；长度:120 ±5cm；其他描述:弯形MPB 极数:四极 | 901455 | 国械注准20163072522 | 电生理电极导管 | 电生理电极导管 | 深圳惠泰医疗器械股份有限公司 | 深圳惠泰医疗器械股份有限公司 | 心脏介入电生理类单件采购模式（申报企业2家及以上竞价单元） | 线形标测诊断导管-4极标测（含5-9极）-固定弯
HXQXCC1CE628 | C02010800400001090580000356 | 管径（mm）:6F；长度:120 ±5cm；其他描述:弯形RVA 极数:四极 | 901452 | 国械注准20163072522 | 电生理电极导管 | 电生理电极导管 | 深圳惠泰医疗器械股份有限公司 | 深圳惠泰医疗器械股份有限公司 | 心脏介入电生理类单件采购模式（申报企业2家及以上竞价单元） | 线形标测诊断导管-4极标测（含5-9极）-固定弯
HXQXCC1CE628 | C02010800400001090580000357 | 管径（mm）:5F；长度:120±5cm；其他描述:弯形MPB 极数:四极 | 901422 | 国械注准20163072522 | 电生理电极导管 | 电生理电极导管 | 深圳惠泰医疗器械股份有限公司 | 深圳惠泰医疗器械股份有限公司 | 心脏介入电生理类单件采购模式（申报企业2家及以上竞价单元） | 线形标测诊断导管-4极标测（含5-9极）-固定弯
HXQXCC1CE628 | C02010800400001090580000358 | 管径（mm）:5F；长度:120±5cm；其他描述:弯形HIS 极数:四极 | 901435 | 国械注准20163072522 | 电生理电极导管 | 电生理电极导管 | 深圳惠泰医疗器械股份有限公司 | 深圳惠泰医疗器械股份有限公司 | 心脏介入电生理类单件采购模式（申报企业2家及以上竞价单元） | 线形标测诊断导管-4极标测（含5-9极）-固定弯
HXQXCC1CE628 | C02010800400001090580000361 | 管径（mm）:6F；长度:120 ±5cm；其他描述:弯形MPA 极数:四极 | 901461 | 国械注准20163072522 | 电生理电极导管 | 电生理电极导管 | 深圳惠泰医疗器械股份有限公司 | 深圳惠泰医疗器械股份有限公司 | 心脏介入电生理类单件采购模式（申报企业2家及以上竞价单元） | 线形标测诊断导管-4极标测（含5-9极）-固定弯
HXQXCC1CE628 | C02010800400001090580000368 | 管径（mm）:6F；长度:120 ±5cm；其他描述:弯形RVB 极数:四极 | 901453 | 国械注准20163072522 | 电生理电极导管 | 电生理电极导管 | 深圳惠泰医疗器械股份有限公司 | 深圳惠泰医疗器械股份有限公司 | 心脏介入电生理类单件采购模式（申报企业2家及以上竞价单元） | 线形标测诊断导管-4极标测（含5-9极）-固定弯
HXQXCC1CE628 | C02010800400001090580000369 | 管径（mm）:6F；长度:120 ±5cm；其他描述:弯形RVA 极数:四极 | 901457 | 国械注准20163072522 | 电生理电极导管 | 电生理电极导管 | 深圳惠泰医疗器械股份有限公司 | 深圳惠泰医疗器械股份有限公司 | 心脏介入电生理类单件采购模式（申报企业2家及以上竞价单元） | 线形标测诊断导管-4极标测（含5-9极）-固定弯
HXQXCC1CE628 | C02010800400001090580000373 | 管径（mm）:4F；长度:120±5cm；其他描述:弯形MPB 极数:四极 | 901478 | 国械注准20163072522 | 电生理电极导管 | 电生理电极导管 | 深圳惠泰医疗器械股份有限公司 | 深圳惠泰医疗器械股份有限公司 | 心脏介入电生理类单件采购模式（申报企业2家及以上竞价单元） | 线形标测诊断导管-4极标测（含5-9极）-固定弯
HXQXCC1CE628 | C02010800400001090580000374 | 管径（mm）:5F；长度:120；其他描述:弯形O-12 极数:四极 | 901425 | 国械注准20163072522 | 电生理电极导管 | 电生理电极导管 | 深圳惠泰医疗器械股份有限公司 | 深圳惠泰医疗器械股份有限公司 | 心脏介入电生理类单件采购模式（申报企业2家及以上竞价单元） | 线形标测诊断导管-4极标测（含5-9极）-固定弯
HXQXCC1CE628 | C02010800400001090580000377 | 管径（mm）:4F；长度:120±5cm；其他描述:弯形RVA 极数:四极 | 901472 | 国械注准20163072522 | 电生理电极导管 | 电生理电极导管 | 深圳惠泰医疗器械股份有限公司 | 深圳惠泰医疗器械股份有限公司 | 心脏介入电生理类单件采购模式（申报企业2家及以上竞价单元） | 线形标测诊断导管-4极标测（含5-9极）-固定弯
HXQXCC1CE628 | C02010800400001090580000386 | 管径（mm）:6F；长度:120 ±5cm；其他描述:弯形MPA 极数:四极 | 901446 | 国械注准20163072522 | 电生理电极导管 | 电生理电极导管 | 深圳惠泰医疗器械股份有限公司 | 深圳惠泰医疗器械股份有限公司 | 心脏介入电生理类单件采购模式（申报企业2家及以上竞价单元） | 线形标测诊断导管-4极标测（含5-9极）-固定弯
HXQXCC1CE628 | C02010800400001090580000388 | 管径（mm）:4F；长度120±5cm；其他描述:弯形MPA 极数:四极 | 901482 | 国械注准20163072522 | 电生理电极导管 | 电生理电极导管 | 深圳惠泰医疗器械股份有限公司 | 深圳惠泰医疗器械股份有限公司 | 心脏介入电生理类单件采购模式（申报企业2家及以上竞价单元） | 线形标测诊断导管-4极标测（含5-9极）-固定弯
HXQXCC1CE628 | C02010800400001090580000391 | 管径（mm）:6F；长度:120 ±5cm；其他描述:弯形MPB 极数:四极 | 901450 | 国械注准20163072522 | 电生理电极导管 | 电生理电极导管 | 深圳惠泰医疗器械股份有限公司 | 深圳惠泰医疗器械股份有限公司 | 心脏介入电生理类单件采购模式（申报企业2家及以上竞价单元） | 线形标测诊断导管-4极标测（含5-9极）-固定弯
HXQXCC1CE628 | C02010800400001090580000394 | 管径（mm）:5F；长度:120±5cm；其他描述:弯形MPA 极数:四极 | 901421 | 国械注准20163072522 | 电生理电极导管 | 电生理电极导管 | 深圳惠泰医疗器械股份有限公司 | 深圳惠泰医疗器械股份有限公司 | 心脏介入电生理类单件采购模式（申报企业2家及以上竞价单元） | 线形标测诊断导管-4极标测（含5-9极）-固定弯
HXQXCC1CE628 | C02010800400001090580000395 | 管径（mm）:6F；长度:120 ±5cm；其他描述:弯形HIS 极数:四极 | 901454 | 国械注准20163072522 | 电生理电极导管 | 电生理电极导管 | 深圳惠泰医疗器械股份有限公司 | 深圳惠泰医疗器械股份有限公司 | 心脏介入电生理类单件采购模式（申报企业2家及以上竞价单元） | 线形标测诊断导管-4极标测（含5-9极）-固定弯
HXQXCC1CE628 | C02010800400001090580000399 | 管径（mm）:5F；长度:120 ±5cm；其他描述:弯形HIS 极数:四极 | 901444 | 国械注准20163072522 | 电生理电极导管 | 电生理电极导管 | 深圳惠泰医疗器械股份有限公司 | 深圳惠泰医疗器械股份有限公司 | 心脏介入电生理类单件采购模式（申报企业2家及以上竞价单元） | 线形标测诊断导管-4极标测（含5-9极）-固定弯
HXQXCC1CE628 | C02010800400001090580000400 | 管径（mm）:5F；长度:120；其他描述:弯形O-21 极数:四极 | 901428 | 国械注准20163072522 | 电生理电极导管 | 电生理电极导管 | 深圳惠泰医疗器械股份有限公司 | 深圳惠泰医疗器械股份有限公司 | 心脏介入电生理类单件采购模式（申报企业2家及以上竞价单元） | 线形标测诊断导管-4极标测（含5-9极）-固定弯
HXQXCC1CE628 | C02010800400001090580000402 | 管径（mm）:5F；长度:120；其他描述:弯形O-18 极数:四极 | 901427 | 国械注准20163072522 | 电生理电极导管 | 电生理电极导管 | 深圳惠泰医疗器械股份有限公司 | 深圳惠泰医疗器械股份有限公司 | 心脏介入电生理类单件采购模式（申报企业2家及以上竞价单元） | 线形标测诊断导管-4极标测（含5-9极）-固定弯
HXQXCC1CE628 | C02010800400001090580000404 | 管径（mm）:4F；长度:120±5cm；其他描述:弯形HIS 极数:四极 | 901484 | 国械注准20163072522 | 电生理电极导管 | 电生理电极导管 | 深圳惠泰医疗器械股份有限公司 | 深圳惠泰医疗器械股份有限公司 | 心脏介入电生理类单件采购模式（申报企业2家及以上竞价单元） | 线形标测诊断导管-4极标测（含5-9极）-固定弯
HXQXCC1CE628 | C02010800400001090580000405 | 管径（mm）:4F；长度:120±5cm；其他描述:弯形RVB， 极数:四极 | 901473 | 国械注准20163072522 | 电生理电极导管 | 电生理电极导管 | 深圳惠泰医疗器械股份有限公司 | 深圳惠泰医疗器械股份有限公司 | 心脏介入电生理类单件采购模式（申报企业2家及以上竞价单元） | 线形标测诊断导管-4极标测（含5-9极）-固定弯
HXQXCC1CE628 | C02010800400001090580000408 | 管径（mm）:4F；长度:120±5cm；其他描述:弯形RVA 极数:四极 | 901479 | 国械注准20163072522 | 电生理电极导管 | 电生理电极导管 | 深圳惠泰医疗器械股份有限公司 | 深圳惠泰医疗器械股份有限公司 | 心脏介入电生理类单件采购模式（申报企业2家及以上竞价单元） | 线形标测诊断导管-4极标测（含5-9极）-固定弯
HXQXCC1CE628 | C02010800400001090580000410 | 管径（mm）:5F；长度:120±5cm；其他描述:弯形MPA 极数:四极 | 901431 | 国械注准20163072522 | 电生理电极导管 | 电生理电极导管 | 深圳惠泰医疗器械股份有限公司 | 深圳惠泰医疗器械股份有限公司 | 心脏介入电生理类单件采购模式（申报企业2家及以上竞价单元） | 线形标测诊断导管-4极标测（含5-9极）-固定弯
HXQXCC1CE628 | C02010800400001090580000416 | 管径（mm）:5F；长度:120±5cm；其他描述:弯形RVB 极数:四极 | 901438 | 国械注准20163072522 | 电生理电极导管 | 电生理电极导管 | 深圳惠泰医疗器械股份有限公司 | 深圳惠泰医疗器械股份有限公司 | 心脏介入电生理类单件采购模式（申报企业2家及以上竞价单元） | 线形标测诊断导管-4极标测（含5-9极）-固定弯
HXQXCC1CE628 | C02010800400001090580000417 | 管径（mm）:4F；长度:120±5cm；其他描述:弯形MPA 极数:四极 | 901485 | 国械注准20163072522 | 电生理电极导管 | 电生理电极导管 | 深圳惠泰医疗器械股份有限公司 | 深圳惠泰医疗器械股份有限公司 | 心脏介入电生理类单件采购模式（申报企业2家及以上竞价单元） | 线形标测诊断导管-4极标测（含5-9极）-固定弯
HXQXCC1CE628 | C02010800400001090580000421 | 管径（mm）:4F；长度:120±5cm；其他描述:弯形HIS 极数:四极 | 901474 | 国械注准20163072522 | 电生理电极导管 | 电生理电极导管 | 深圳惠泰医疗器械股份有限公司 | 深圳惠泰医疗器械股份有限公司 | 心脏介入电生理类单件采购模式（申报企业2家及以上竞价单元） | 线形标测诊断导管-4极标测（含5-9极）-固定弯
HXQXCC1CE628 | C02010800400001090580000422 | 管径（mm）:6F；长度:120 ±5cm；其他描述:弯形MPB 极数:四极 | 901445 | 国械注准20163072522 | 电生理电极导管 | 电生理电极导管 | 深圳惠泰医疗器械股份有限公司 | 深圳惠泰医疗器械股份有限公司 | 心脏介入电生理类单件采购模式（申报企业2家及以上竞价单元） | 线形标测诊断导管-4极标测（含5-9极）-固定弯
HXQXCC1CE628 | C02010800400001090580000423 | 管径（mm）:5F；长度:120±5cm；其他描述:弯形RVA 极数:四极 | 901437 | 国械注准20163072522 | 电生理电极导管 | 电生理电极导管 | 深圳惠泰医疗器械股份有限公司 | 深圳惠泰医疗器械股份有限公司 | 心脏介入电生理类单件采购模式（申报企业2家及以上竞价单元） | 线形标测诊断导管-4极标测（含5-9极）-固定弯
HXQXCC1CE628 | C02010800400001090580000425 | 管径（mm）:5F；长度:120±5cm；其他描述:弯形RVB； 极数:四极 | 901433 | 国械注准20163072522 | 电生理电极导管 | 电生理电极导管 | 深圳惠泰医疗器械股份有限公司 | 深圳惠泰医疗器械股份有限公司 | 心脏介入电生理类单件采购模式（申报企业2家及以上竞价单元） | 线形标测诊断导管-4极标测（含5-9极）-固定弯
HXQXCC1CE628 | C02010800400001090580000427 | 管径（mm）:6F；长度:120 ±5cm；其他描述:弯形RVB 极数:四极 | 901458 | 国械注准20163072522 | 电生理电极导管 | 电生理电极导管 | 深圳惠泰医疗器械股份有限公司 | 深圳惠泰医疗器械股份有限公司 | 心脏介入电生理类单件采购模式（申报企业2家及以上竞价单元） | 线形标测诊断导管-4极标测（含5-9极）-固定弯
HXQXCC1CE628 | C02010800400001090580000428 | 管径（mm）:5F；长度:120±5cm；其他描述:弯形MPB 极数:四极 | 901430 | 国械注准20163072522 | 电生理电极导管 | 电生理电极导管 | 深圳惠泰医疗器械股份有限公司 | 深圳惠泰医疗器械股份有限公司 | 心脏介入电生理类单件采购模式（申报企业2家及以上竞价单元） | 线形标测诊断导管-4极标测（含5-9极）-固定弯
HXQXCC1CE628 | C02010800400001090580000436 | 管径（mm）:4F；长度:120±5cm；其他描述:弯形HIS 极数:四极 | 901481 | 国械注准20163072522 | 电生理电极导管 | 电生理电极导管 | 深圳惠泰医疗器械股份有限公司 | 深圳惠泰医疗器械股份有限公司 | 心脏介入电生理类单件采购模式（申报企业2家及以上竞价单元） | 线形标测诊断导管-4极标测（含5-9极）-固定弯
HXQXCC1CE628 | C02010800400001090580000437 | 管径（mm）:4F；长度:120±5cm；其他描述:弯形MPB 极数:四极 | 901486 | 国械注准20163072522 | 电生理电极导管 | 电生理电极导管 | 深圳惠泰医疗器械股份有限公司 | 深圳惠泰医疗器械股份有限公司 | 心脏介入电生理类单件采购模式（申报企业2家及以上竞价单元） | 线形标测诊断导管-4极标测（含5-9极）-固定弯
HXQXCC1CE628 | C02010800400001090580000440 | 管径（mm）:5F；长度:120±5cm；其他描述:弯形MPB 极数:四极 | 901440 | 国械注准20163072522 | 电生理电极导管 | 电生理电极导管 | 深圳惠泰医疗器械股份有限公司 | 深圳惠泰医疗器械股份有限公司 | 心脏介入电生理类单件采购模式（申报企业2家及以上竞价单元） | 线形标测诊断导管-4极标测（含5-9极）-固定弯
HXQXCC1CE628 | C02010800400001090580000447 | 管径（mm）:4F；长度:65±5cm；其他描述:弯形MPB 极数:四极 | 901483 | 国械注准20163072522 | 电生理电极导管 | 电生理电极导管 | 深圳惠泰医疗器械股份有限公司 | 深圳惠泰医疗器械股份有限公司 | 心脏介入电生理类单件采购模式（申报企业2家及以上竞价单元） | 线形标测诊断导管-4极标测（含5-9极）-固定弯
HXQXCC1CE628 | C02010800400001090580000450 | 管径（mm）:5F；长度:120±5cm；其他描述:弯形HIS 极数:四极 | 901434 | 国械注准20163072522 | 电生理电极导管 | 电生理电极导管 | 深圳惠泰医疗器械股份有限公司 | 深圳惠泰医疗器械股份有限公司 | 心脏介入电生理类单件采购模式（申报企业2家及以上竞价单元） | 线形标测诊断导管-4极标测（含5-9极）-固定弯
HXQXCC1CE628 | C02010800400001090580000452 | 管径（mm）:5F；长度:120±5cm；其他描述:弯形MPA 极数:四极 | 901436 | 国械注准20163072522 | 电生理电极导管 | 电生理电极导管 | 深圳惠泰医疗器械股份有限公司 | 深圳惠泰医疗器械股份有限公司 | 心脏介入电生理类单件采购模式（申报企业2家及以上竞价单元） | 线形标测诊断导管-4极标测（含5-9极）-固定弯
HXQXCC1CE628 | C02010800400001090580000459 | 管径（mm）:6F；长度:120 ±5cm；其他描述:弯形MPB 极数:四极 | 901460 | 国械注准20163072522 | 电生理电极导管 | 电生理电极导管 | 深圳惠泰医疗器械股份有限公司 | 深圳惠泰医疗器械股份有限公司 | 心脏介入电生理类单件采购模式（申报企业2家及以上竞价单元） | 线形标测诊断导管-4极标测（含5-9极）-固定弯
HXQXCC1CE628 | C02010800400001090580000461 | 管径（mm）:6F；长度:120 ±5cm；其他描述:弯形HIS 极数:四极 | 901449 | 国械注准20163072522 | 电生理电极导管 | 电生理电极导管 | 深圳惠泰医疗器械股份有限公司 | 深圳惠泰医疗器械股份有限公司 | 心脏介入电生理类单件采购模式（申报企业2家及以上竞价单元） | 线形标测诊断导管-4极标测（含5-9极）-固定弯
HXQXCC1CE628 | C02010800400001090580000462 | 管径（mm）:5F；长度:120±5cm；其他描述:弯形RVA 极数:四极 | 901432 | 国械注准20163072522 | 电生理电极导管 | 电生理电极导管 | 深圳惠泰医疗器械股份有限公司 | 深圳惠泰医疗器械股份有限公司 | 心脏介入电生理类单件采购模式（申报企业2家及以上竞价单元） | 线形标测诊断导管-4极标测（含5-9极）-固定弯
HXQXCC1CE628 | C02010800400001090580000463 | 管径（mm）:5F；长度:120；其他描述:弯形O-15 极数:四极 | 901426 | 国械注准20163072522 | 电生理电极导管 | 电生理电极导管 | 深圳惠泰医疗器械股份有限公司 | 深圳惠泰医疗器械股份有限公司 | 心脏介入电生理类单件采购模式（申报企业2家及以上竞价单元） | 线形标测诊断导管-4极标测（含5-9极）-固定弯
HXQXCC1CE628 | C02010800400001090580000473 | 管径（mm）:5F；长度:120 ±5cm；其他描述:弯形RVB 极数:四极 | 901443 | 国械注准20163072522 | 电生理电极导管 | 电生理电极导管 | 深圳惠泰医疗器械股份有限公司 | 深圳惠泰医疗器械股份有限公司 | 心脏介入电生理类单件采购模式（申报企业2家及以上竞价单元） | 线形标测诊断导管-4极标测（含5-9极）-固定弯
HXQXCC1CE628 | C02010800400001090580000475 | 管径（mm）:6F；长度:120 ±5cm；其他描述:弯形RVB 极数:四极 | 901448 | 国械注准20163072522 | 电生理电极导管 | 电生理电极导管 | 深圳惠泰医疗器械股份有限公司 | 深圳惠泰医疗器械股份有限公司 | 心脏介入电生理类单件采购模式（申报企业2家及以上竞价单元） | 线形标测诊断导管-4极标测（含5-9极）-固定弯
HXQXCC1CE628 | C02010800400001090580000476 | 管径（mm）:6F；长度:120 ±5cm；其他描述:弯形MPA 极数:四极 | 901456 | 国械注准20163072522 | 电生理电极导管 | 电生理电极导管 | 深圳惠泰医疗器械股份有限公司 | 深圳惠泰医疗器械股份有限公司 | 心脏介入电生理类单件采购模式（申报企业2家及以上竞价单元） | 线形标测诊断导管-4极标测（含5-9极）-固定弯
HXQXCC1CE628 | C02010800400001090580000478 | 管径（mm）:4F；长度:120±5cm；其他描述:弯形MPB 极数:四极 | 901471 | 国械注准20163072522 | 电生理电极导管 | 电生理电极导管 | 深圳惠泰医疗器械股份有限公司 | 深圳惠泰医疗器械股份有限公司 | 心脏介入电生理类单件采购模式（申报企业2家及以上竞价单元） | 线形标测诊断导管-4极标测（含5-9极）-固定弯
HXQXCFF61DE8 | C02010800400001042540000025 | 外径:6F,Josephson型,电极环数量:4,电极环间距:2/5/2mm,导管可用长度:110cm | 041002JM | 国械注进20163070401 | 一次性使用心内诊断电极导管 | 一次性使用心内诊断电极导管Josephson/Cournand型 | Medtronic, Inc. 美敦力公司 | 美敦力（上海）管理有限公司 | 心脏介入电生理类单件采购模式（申报企业2家及以上竞价单元） | 线形标测诊断导管-4极标测（含5-9极）-固定弯
HXQXCFF61DE8 | C02010800400001042540000026 | 外径:6F,Cournand型,电极环数量:4,电极环间距:2/5/2mm,导管可用长度:110cm | 041002UM | 国械注进20163070401 | 一次性使用心内诊断电极导管 | 一次性使用心内诊断电极导管Josephson/Cournand型 | Medtronic, Inc. 美敦力公司 | 美敦力（上海）管理有限公司 | 心脏介入电生理类单件采购模式（申报企业2家及以上竞价单元） | 线形标测诊断导管-4极标测（含5-9极）-固定弯
HXQXCFF61DE8 | C02010800400001042540000027 | 外径:5F,Josephson型,电极环数量:4,电极环间距:2/5/2mm,导管可用长度:110cm | 04122JM | 国械注进20163070401 | 一次性使用心内诊断电极导管 | 一次性使用心内诊断电极导管Josephson/Cournand型 | Medtronic, Inc. 美敦力公司 | 美敦力（上海）管理有限公司 | 心脏介入电生理类单件采购模式（申报企业2家及以上竞价单元） | 线形标测诊断导管-4极标测（含5-9极）-固定弯
HXQXCFF61DE8 | C02010800400001042540000028 | 外径:5F,Cournand型,电极环数量:4,电极环间距:2/5/2mm,导管可用长度:110cm | 04122UM | 国械注进20163070401 | 一次性使用心内诊断电极导管 | 一次性使用心内诊断电极导管Josephson/Cournand型 | Medtronic, Inc. 美敦力公司 | 美敦力（上海）管理有限公司 | 心脏介入电生理类单件采购模式（申报企业2家及以上竞价单元） | 线形标测诊断导管-4极标测（含5-9极）-固定弯
HXQXD00E7D06 | C02010800400001042540000024 | 外径:5F,Damato型,电极环数量:4,电极环间距:2/2/2mm,导管可用长度:80cm | 04120DS | 国械注进20163070401 | 一次性使用心内诊断电极导管 | 一次性使用心内诊断电极导管Damato型 | Medtronic, Inc. 美敦力公司 | 美敦力（上海）管理有限公司 | 心脏介入电生理类单件采购模式（申报企业2家及以上竞价单元） | 线形标测诊断导管-4极标测（含5-9极）-固定弯
HXQXD0165E64 | C02010800400001042540000015 | 外径:6F,Josephson型,电极环数量:4,电极环间距:5/5/5mm,导管可用长度:110cm | 041005JM | 国械注进20163070401 | 一次性使用心内诊断电极导管 | 一次性使用心内诊断电极导管 | Medtronic, Inc. 美敦力公司 | 美敦力（上海）管理有限公司 | 心脏介入电生理类单件采购模式（申报企业2家及以上竞价单元） | 线形标测诊断导管-4极标测（含5-9极）-固定弯
HXQXD0165E64 | C02010800400001042540000016 | 外径:6F,Cournand型,电极环数量:4,电极环间距:5/5/5mm,导管可用长度:110cm | 041005UM | 国械注进20163070401 | 一次性使用心内诊断电极导管 | 一次性使用心内诊断电极导管 | Medtronic, Inc. 美敦力公司 | 美敦力（上海）管理有限公司 | 心脏介入电生理类单件采购模式（申报企业2家及以上竞价单元） | 线形标测诊断导管-4极标测（含5-9极）-固定弯
HXQXD0165E64 | C02010800400001042540000017 | 外径:6F,Damato型,电极环数量:4,电极环间距:5/5/5mm,导管可用长度:110cm | 041005DM | 国械注进20163070401 | 一次性使用心内诊断电极导管 | 一次性使用心内诊断电极导管 | Medtronic, Inc. 美敦力公司 | 美敦力（上海）管理有限公司 | 心脏介入电生理类单件采购模式（申报企业2家及以上竞价单元） | 线形标测诊断导管-4极标测（含5-9极）-固定弯
HXQXD0165E64 | C02010800400001042540000020 | 外径:5F,Josephson型,电极环数量:4,电极环间距:5/5/5mm,导管可用长度:110cm | 04125JM | 国械注进20163070401 | 一次性使用心内诊断电极导管 | 一次性使用心内诊断电极导管 | Medtronic, Inc. 美敦力公司 | 美敦力（上海）管理有限公司 | 心脏介入电生理类单件采购模式（申报企业2家及以上竞价单元） | 线形标测诊断导管-4极标测（含5-9极）-固定弯
HXQXD0165E64 | C02010800400001042540000021 | 外径:5F,Cournand型,电极环数量:4,电极环间距:5/5/5mm,导管可用长度:110cm | 04125UM | 国械注进20163070401 | 一次性使用心内诊断电极导管 | 一次性使用心内诊断电极导管 | Medtronic, Inc. 美敦力公司 | 美敦力（上海）管理有限公司 | 心脏介入电生理类单件采购模式（申报企业2家及以上竞价单元） | 线形标测诊断导管-4极标测（含5-9极）-固定弯
HXQXD0165E64 | C02010800400001042540000022 | 外径:6F,Cournand型,电极环数量:4,电极环间距:10/10/10mm,导管可用长度:110cm | 041010JM | 国械注进20163070401 | 一次性使用心内诊断电极导管 | 一次性使用心内诊断电极导管 | Medtronic, Inc. 美敦力公司 | 美敦力（上海）管理有限公司 | 心脏介入电生理类单件采购模式（申报企业2家及以上竞价单元） | 线形标测诊断导管-4极标测（含5-9极）-固定弯
HXQXD0165E64 | C02010800400001042540000023 | 外径:6F,Josephson型,电极环数量:4,电极环间距:10/10/10mm,导管可用长度:110cm | 041010UM | 国械注进20163070401 | 一次性使用心内诊断电极导管 | 一次性使用心内诊断电极导管 | Medtronic, Inc. 美敦力公司 | 美敦力（上海）管理有限公司 | 心脏介入电生理类单件采购模式（申报企业2家及以上竞价单元） | 线形标测诊断导管-4极标测（含5-9极）-固定弯
HXQXD1980E73 | C02010800400001091240000001 | LP10F5C4(10)P | LP10F5C4(10)P | 国械注准20163071189 | 诊断用电生理标测导管 | 诊断用电生理标测导管 | 乐普（北京）医疗器械股份有限公司 | 乐普（北京）医疗器械股份有限公司 | 心脏介入电生理类单件采购模式（申报企业2家及以上竞价单元） | 线形标测诊断导管-4极标测（含5-9极）-固定弯
HXQXD1980E73 | C02010800400001091240000002 | LP10F5C4(10） | LP10F5C4(10） | 国械注准20163071189 | 诊断用电生理标测导管 | 诊断用电生理标测导管 | 乐普（北京）医疗器械股份有限公司 | 乐普（北京）医疗器械股份有限公司 | 心脏介入电生理类单件采购模式（申报企业2家及以上竞价单元） | 线形标测诊断导管-4极标测（含5-9极）-固定弯
HXQXD1980E73 | C02010800400001091240000003 | LP10F5C4(252)P | LP10F5C4(252)P | 国械注准20163071189 | 诊断用电生理标测导管 | 诊断用电生理标测导管 | 乐普（北京）医疗器械股份有限公司 | 乐普（北京）医疗器械股份有限公司 | 心脏介入电生理类单件采购模式（申报企业2家及以上竞价单元） | 线形标测诊断导管-4极标测（含5-9极）-固定弯
HXQXD1980E73 | C02010800400001091240000004 | LP10F5C4(252） | LP10F5C4(252） | 国械注准20163071189 | 诊断用电生理标测导管 | 诊断用电生理标测导管 | 乐普（北京）医疗器械股份有限公司 | 乐普（北京）医疗器械股份有限公司 | 心脏介入电生理类单件采购模式（申报企业2家及以上竞价单元） | 线形标测诊断导管-4极标测（含5-9极）-固定弯
HXQXD1980E73 | C02010800400001091240000005 | LP10F5C4(282) | LP10F5C4(282) | 国械注准20163071189 | 诊断用电生理标测导管 | 诊断用电生理标测导管 | 乐普（北京）医疗器械股份有限公司 | 乐普（北京）医疗器械股份有限公司 | 心脏介入电生理类单件采购模式（申报企业2家及以上竞价单元） | 线形标测诊断导管-4极标测（含5-9极）-固定弯
HXQXD1980E73 | C02010800400001091240000006 | LP10F5C4(282)P | LP10F5C4(282)P | 国械注准20163071189 | 诊断用电生理标测导管 | 诊断用电生理标测导管 | 乐普（北京）医疗器械股份有限公司 | 乐普（北京）医疗器械股份有限公司 | 心脏介入电生理类单件采购模式（申报企业2家及以上竞价单元） | 线形标测诊断导管-4极标测（含5-9极）-固定弯
HXQXD1980E73 | C02010800400001091240000007 | LP10F5C4(5)P | LP10F5C4(5)P | 国械注准20163071189 | 诊断用电生理标测导管 | 诊断用电生理标测导管 | 乐普（北京）医疗器械股份有限公司 | 乐普（北京）医疗器械股份有限公司 | 心脏介入电生理类单件采购模式（申报企业2家及以上竞价单元） | 线形标测诊断导管-4极标测（含5-9极）-固定弯
HXQXD1980E73 | C02010800400001091240000008 | LP10F5C4(5） | LP10F5C4(5） | 国械注准20163071189 | 诊断用电生理标测导管 | 诊断用电生理标测导管 | 乐普（北京）医疗器械股份有限公司 | 乐普（北京）医疗器械股份有限公司 | 心脏介入电生理类单件采购模式（申报企业2家及以上竞价单元） | 线形标测诊断导管-4极标测（含5-9极）-固定弯
HXQXD1980E73 | C02010800400001091240000009 | LP10F5D4(10)P | LP10F5D4(10)P | 国械注准20163071189 | 诊断用电生理标测导管 | 诊断用电生理标测导管 | 乐普（北京）医疗器械股份有限公司 | 乐普（北京）医疗器械股份有限公司 | 心脏介入电生理类单件采购模式（申报企业2家及以上竞价单元） | 线形标测诊断导管-4极标测（含5-9极）-固定弯
HXQXD1980E73 | C02010800400001091240000010 | LP10F5D4(10） | LP10F5D4(10） | 国械注准20163071189 | 诊断用电生理标测导管 | 诊断用电生理标测导管 | 乐普（北京）医疗器械股份有限公司 | 乐普（北京）医疗器械股份有限公司 | 心脏介入电生理类单件采购模式（申报企业2家及以上竞价单元） | 线形标测诊断导管-4极标测（含5-9极）-固定弯
HXQXD1980E73 | C02010800400001091240000011 | LP10F5D4(252)P | LP10F5D4(252)P | 国械注准20163071189 | 诊断用电生理标测导管 | 诊断用电生理标测导管 | 乐普（北京）医疗器械股份有限公司 | 乐普（北京）医疗器械股份有限公司 | 心脏介入电生理类单件采购模式（申报企业2家及以上竞价单元） | 线形标测诊断导管-4极标测（含5-9极）-固定弯
HXQXD1980E73 | C02010800400001091240000012 | LP10F5D4(252） | LP10F5D4(252） | 国械注准20163071189 | 诊断用电生理标测导管 | 诊断用电生理标测导管 | 乐普（北京）医疗器械股份有限公司 | 乐普（北京）医疗器械股份有限公司 | 心脏介入电生理类单件采购模式（申报企业2家及以上竞价单元） | 线形标测诊断导管-4极标测（含5-9极）-固定弯
HXQXD1980E73 | C02010800400001091240000013 | LP10F5D4(282) | LP10F5D4(282) | 国械注准20163071189 | 诊断用电生理标测导管 | 诊断用电生理标测导管 | 乐普（北京）医疗器械股份有限公司 | 乐普（北京）医疗器械股份有限公司 | 心脏介入电生理类单件采购模式（申报企业2家及以上竞价单元） | 线形标测诊断导管-4极标测（含5-9极）-固定弯
HXQXD1980E73 | C02010800400001091240000014 | LP10F5D4(282)P | LP10F5D4(282)P | 国械注准20163071189 | 诊断用电生理标测导管 | 诊断用电生理标测导管 | 乐普（北京）医疗器械股份有限公司 | 乐普（北京）医疗器械股份有限公司 | 心脏介入电生理类单件采购模式（申报企业2家及以上竞价单元） | 线形标测诊断导管-4极标测（含5-9极）-固定弯
HXQXD1980E73 | C02010800400001091240000015 | LP10F5D4(5)P | LP10F5D4(5)P | 国械注准20163071189 | 诊断用电生理标测导管 | 诊断用电生理标测导管 | 乐普（北京）医疗器械股份有限公司 | 乐普（北京）医疗器械股份有限公司 | 心脏介入电生理类单件采购模式（申报企业2家及以上竞价单元） | 线形标测诊断导管-4极标测（含5-9极）-固定弯
HXQXD1980E73 | C02010800400001091240000016 | LP10F5D4(5） | LP10F5D4(5） | 国械注准20163071189 | 诊断用电生理标测导管 | 诊断用电生理标测导管 | 乐普（北京）医疗器械股份有限公司 | 乐普（北京）医疗器械股份有限公司 | 心脏介入电生理类单件采购模式（申报企业2家及以上竞价单元） | 线形标测诊断导管-4极标测（含5-9极）-固定弯
HXQXD1980E73 | C02010800400001091240000017 | LP10F5J4(10) | LP10F5J4(10) | 国械注准20163071189 | 诊断用电生理标测导管 | 诊断用电生理标测导管 | 乐普（北京）医疗器械股份有限公司 | 乐普（北京）医疗器械股份有限公司 | 心脏介入电生理类单件采购模式（申报企业2家及以上竞价单元） | 线形标测诊断导管-4极标测（含5-9极）-固定弯
HXQXD1980E73 | C02010800400001091240000018 | LP10F5J4(10)P | LP10F5J4(10)P | 国械注准20163071189 | 诊断用电生理标测导管 | 诊断用电生理标测导管 | 乐普（北京）医疗器械股份有限公司 | 乐普（北京）医疗器械股份有限公司 | 心脏介入电生理类单件采购模式（申报企业2家及以上竞价单元） | 线形标测诊断导管-4极标测（含5-9极）-固定弯
HXQXD1980E73 | C02010800400001091240000019 | LP10F5J4(252) | LP10F5J4(252) | 国械注准20163071189 | 诊断用电生理标测导管 | 诊断用电生理标测导管 | 乐普（北京）医疗器械股份有限公司 | 乐普（北京）医疗器械股份有限公司 | 心脏介入电生理类单件采购模式（申报企业2家及以上竞价单元） | 线形标测诊断导管-4极标测（含5-9极）-固定弯
HXQXD1980E73 | C02010800400001091240000020 | LP10F5J4(252)P | LP10F5J4(252)P | 国械注准20163071189 | 诊断用电生理标测导管 | 诊断用电生理标测导管 | 乐普（北京）医疗器械股份有限公司 | 乐普（北京）医疗器械股份有限公司 | 心脏介入电生理类单件采购模式（申报企业2家及以上竞价单元） | 线形标测诊断导管-4极标测（含5-9极）-固定弯
HXQXD1980E73 | C02010800400001091240000021 | LP10F5J4(282) | LP10F5J4(282) | 国械注准20163071189 | 诊断用电生理标测导管 | 诊断用电生理标测导管 | 乐普（北京）医疗器械股份有限公司 | 乐普（北京）医疗器械股份有限公司 | 心脏介入电生理类单件采购模式（申报企业2家及以上竞价单元） | 线形标测诊断导管-4极标测（含5-9极）-固定弯
HXQXD1980E73 | C02010800400001091240000022 | LP10F5J4(282)P | LP10F5J4(282)P | 国械注准20163071189 | 诊断用电生理标测导管 | 诊断用电生理标测导管 | 乐普（北京）医疗器械股份有限公司 | 乐普（北京）医疗器械股份有限公司 | 心脏介入电生理类单件采购模式（申报企业2家及以上竞价单元） | 线形标测诊断导管-4极标测（含5-9极）-固定弯
HXQXD1980E73 | C02010800400001091240000023 | LP10F5J4(5) | LP10F5J4(5) | 国械注准20163071189 | 诊断用电生理标测导管 | 诊断用电生理标测导管 | 乐普（北京）医疗器械股份有限公司 | 乐普（北京）医疗器械股份有限公司 | 心脏介入电生理类单件采购模式（申报企业2家及以上竞价单元） | 线形标测诊断导管-4极标测（含5-9极）-固定弯
HXQXD1980E73 | C02010800400001091240000024 | LP10F5J4(5)P | LP10F5J4(5)P | 国械注准20163071189 | 诊断用电生理标测导管 | 诊断用电生理标测导管 | 乐普（北京）医疗器械股份有限公司 | 乐普（北京）医疗器械股份有限公司 | 心脏介入电生理类单件采购模式（申报企业2家及以上竞价单元） | 线形标测诊断导管-4极标测（含5-9极）-固定弯
HXQXD1980E73 | C02010800400001091240000027 | LP10F6C4(10)P | LP10F6C4(10)P | 国械注准20163071189 | 诊断用电生理标测导管 | 诊断用电生理标测导管 | 乐普（北京）医疗器械股份有限公司 | 乐普（北京）医疗器械股份有限公司 | 心脏介入电生理类单件采购模式（申报企业2家及以上竞价单元） | 线形标测诊断导管-4极标测（含5-9极）-固定弯
HXQXD1980E73 | C02010800400001091240000028 | LP10F6C4(10） | LP10F6C4(10） | 国械注准20163071189 | 诊断用电生理标测导管 | 诊断用电生理标测导管 | 乐普（北京）医疗器械股份有限公司 | 乐普（北京）医疗器械股份有限公司 | 心脏介入电生理类单件采购模式（申报企业2家及以上竞价单元） | 线形标测诊断导管-4极标测（含5-9极）-固定弯
HXQXD1980E73 | C02010800400001091240000029 | LP10F6C4(252)P | LP10F6C4(252)P | 国械注准20163071189 | 诊断用电生理标测导管 | 诊断用电生理标测导管 | 乐普（北京）医疗器械股份有限公司 | 乐普（北京）医疗器械股份有限公司 | 心脏介入电生理类单件采购模式（申报企业2家及以上竞价单元） | 线形标测诊断导管-4极标测（含5-9极）-固定弯
HXQXD1980E73 | C02010800400001091240000030 | LP10F6C4(252） | LP10F6C4(252） | 国械注准20163071189 | 诊断用电生理标测导管 | 诊断用电生理标测导管 | 乐普（北京）医疗器械股份有限公司 | 乐普（北京）医疗器械股份有限公司 | 心脏介入电生理类单件采购模式（申报企业2家及以上竞价单元） | 线形标测诊断导管-4极标测（含5-9极）-固定弯
HXQXD1980E73 | C02010800400001091240000031 | LP10F6C4(282) | LP10F6C4(282) | 国械注准20163071189 | 诊断用电生理标测导管 | 诊断用电生理标测导管 | 乐普（北京）医疗器械股份有限公司 | 乐普（北京）医疗器械股份有限公司 | 心脏介入电生理类单件采购模式（申报企业2家及以上竞价单元） | 线形标测诊断导管-4极标测（含5-9极）-固定弯
HXQXD1980E73 | C02010800400001091240000032 | LP10F6C4(282)P | LP10F6C4(282)P | 国械注准20163071189 | 诊断用电生理标测导管 | 诊断用电生理标测导管 | 乐普（北京）医疗器械股份有限公司 | 乐普（北京）医疗器械股份有限公司 | 心脏介入电生理类单件采购模式（申报企业2家及以上竞价单元） | 线形标测诊断导管-4极标测（含5-9极）-固定弯
HXQXD1980E73 | C02010800400001091240000033 | LP10F6C4(5)P | LP10F6C4(5)P | 国械注准20163071189 | 诊断用电生理标测导管 | 诊断用电生理标测导管 | 乐普（北京）医疗器械股份有限公司 | 乐普（北京）医疗器械股份有限公司 | 心脏介入电生理类单件采购模式（申报企业2家及以上竞价单元） | 线形标测诊断导管-4极标测（含5-9极）-固定弯
HXQXD1980E73 | C02010800400001091240000034 | LP10F6C4(5） | LP10F6C4(5） | 国械注准20163071189 | 诊断用电生理标测导管 | 诊断用电生理标测导管 | 乐普（北京）医疗器械股份有限公司 | 乐普（北京）医疗器械股份有限公司 | 心脏介入电生理类单件采购模式（申报企业2家及以上竞价单元） | 线形标测诊断导管-4极标测（含5-9极）-固定弯
HXQXD1980E73 | C02010800400001091240000035 | LP10F6D4(10)P | LP10F6D4(10)P | 国械注准20163071189 | 诊断用电生理标测导管 | 诊断用电生理标测导管 | 乐普（北京）医疗器械股份有限公司 | 乐普（北京）医疗器械股份有限公司 | 心脏介入电生理类单件采购模式（申报企业2家及以上竞价单元） | 线形标测诊断导管-4极标测（含5-9极）-固定弯
HXQXD1980E73 | C02010800400001091240000036 | LP10F6D4(10） | LP10F6D4(10） | 国械注准20163071189 | 诊断用电生理标测导管 | 诊断用电生理标测导管 | 乐普（北京）医疗器械股份有限公司 | 乐普（北京）医疗器械股份有限公司 | 心脏介入电生理类单件采购模式（申报企业2家及以上竞价单元） | 线形标测诊断导管-4极标测（含5-9极）-固定弯
HXQXD1980E73 | C02010800400001091240000037 | LP10F6D4(252)P | LP10F6D4(252)P | 国械注准20163071189 | 诊断用电生理标测导管 | 诊断用电生理标测导管 | 乐普（北京）医疗器械股份有限公司 | 乐普（北京）医疗器械股份有限公司 | 心脏介入电生理类单件采购模式（申报企业2家及以上竞价单元） | 线形标测诊断导管-4极标测（含5-9极）-固定弯
HXQXD1980E73 | C02010800400001091240000038 | LP10F6D4(252） | LP10F6D4(252） | 国械注准20163071189 | 诊断用电生理标测导管 | 诊断用电生理标测导管 | 乐普（北京）医疗器械股份有限公司 | 乐普（北京）医疗器械股份有限公司 | 心脏介入电生理类单件采购模式（申报企业2家及以上竞价单元） | 线形标测诊断导管-4极标测（含5-9极）-固定弯
HXQXD1980E73 | C02010800400001091240000039 | LP10F6D4(282) | LP10F6D4(282) | 国械注准20163071189 | 诊断用电生理标测导管 | 诊断用电生理标测导管 | 乐普（北京）医疗器械股份有限公司 | 乐普（北京）医疗器械股份有限公司 | 心脏介入电生理类单件采购模式（申报企业2家及以上竞价单元） | 线形标测诊断导管-4极标测（含5-9极）-固定弯
HXQXD1980E73 | C02010800400001091240000040 | LP10F6D4(282)P | LP10F6D4(282)P | 国械注准20163071189 | 诊断用电生理标测导管 | 诊断用电生理标测导管 | 乐普（北京）医疗器械股份有限公司 | 乐普（北京）医疗器械股份有限公司 | 心脏介入电生理类单件采购模式（申报企业2家及以上竞价单元） | 线形标测诊断导管-4极标测（含5-9极）-固定弯
HXQXD1980E73 | C02010800400001091240000041 | LP10F6D4(5)P | LP10F6D4(5)P | 国械注准20163071189 | 诊断用电生理标测导管 | 诊断用电生理标测导管 | 乐普（北京）医疗器械股份有限公司 | 乐普（北京）医疗器械股份有限公司 | 心脏介入电生理类单件采购模式（申报企业2家及以上竞价单元） | 线形标测诊断导管-4极标测（含5-9极）-固定弯
HXQXD1980E73 | C02010800400001091240000042 | LP10F6D4(5） | LP10F6D4(5） | 国械注准20163071189 | 诊断用电生理标测导管 | 诊断用电生理标测导管 | 乐普（北京）医疗器械股份有限公司 | 乐普（北京）医疗器械股份有限公司 | 心脏介入电生理类单件采购模式（申报企业2家及以上竞价单元） | 线形标测诊断导管-4极标测（含5-9极）-固定弯
HXQXD1980E73 | C02010800400001091240000043 | LP10F6J4(10)P | LP10F6J4(10)P | 国械注准20163071189 | 诊断用电生理标测导管 | 诊断用电生理标测导管 | 乐普（北京）医疗器械股份有限公司 | 乐普（北京）医疗器械股份有限公司 | 心脏介入电生理类单件采购模式（申报企业2家及以上竞价单元） | 线形标测诊断导管-4极标测（含5-9极）-固定弯
HXQXD1980E73 | C02010800400001091240000044 | LP10F6J4(10） | LP10F6J4(10） | 国械注准20163071189 | 诊断用电生理标测导管 | 诊断用电生理标测导管 | 乐普（北京）医疗器械股份有限公司 | 乐普（北京）医疗器械股份有限公司 | 心脏介入电生理类单件采购模式（申报企业2家及以上竞价单元） | 线形标测诊断导管-4极标测（含5-9极）-固定弯
HXQXD1980E73 | C02010800400001091240000045 | LP10F6J4(252)P | LP10F6J4(252)P | 国械注准20163071189 | 诊断用电生理标测导管 | 诊断用电生理标测导管 | 乐普（北京）医疗器械股份有限公司 | 乐普（北京）医疗器械股份有限公司 | 心脏介入电生理类单件采购模式（申报企业2家及以上竞价单元） | 线形标测诊断导管-4极标测（含5-9极）-固定弯
HXQXD1980E73 | C02010800400001091240000046 | LP10F6J4(252） | LP10F6J4(252） | 国械注准20163071189 | 诊断用电生理标测导管 | 诊断用电生理标测导管 | 乐普（北京）医疗器械股份有限公司 | 乐普（北京）医疗器械股份有限公司 | 心脏介入电生理类单件采购模式（申报企业2家及以上竞价单元） | 线形标测诊断导管-4极标测（含5-9极）-固定弯
HXQXD1980E73 | C02010800400001091240000047 | LP10F6J4(282) | LP10F6J4(282) | 国械注准20163071189 | 诊断用电生理标测导管 | 诊断用电生理标测导管 | 乐普（北京）医疗器械股份有限公司 | 乐普（北京）医疗器械股份有限公司 | 心脏介入电生理类单件采购模式（申报企业2家及以上竞价单元） | 线形标测诊断导管-4极标测（含5-9极）-固定弯
HXQXD1980E73 | C02010800400001091240000048 | LP10F6J4(282)P | LP10F6J4(282)P | 国械注准20163071189 | 诊断用电生理标测导管 | 诊断用电生理标测导管 | 乐普（北京）医疗器械股份有限公司 | 乐普（北京）医疗器械股份有限公司 | 心脏介入电生理类单件采购模式（申报企业2家及以上竞价单元） | 线形标测诊断导管-4极标测（含5-9极）-固定弯
HXQXD1980E73 | C02010800400001091240000049 | LP10F6J4(5)P | LP10F6J4(5)P | 国械注准20163071189 | 诊断用电生理标测导管 | 诊断用电生理标测导管 | 乐普（北京）医疗器械股份有限公司 | 乐普（北京）医疗器械股份有限公司 | 心脏介入电生理类单件采购模式（申报企业2家及以上竞价单元） | 线形标测诊断导管-4极标测（含5-9极）-固定弯
HXQXD1980E73 | C02010800400001091240000050 | LP10F6J4(5） | LP10F6J4(5） | 国械注准20163071189 | 诊断用电生理标测导管 | 诊断用电生理标测导管 | 乐普（北京）医疗器械股份有限公司 | 乐普（北京）医疗器械股份有限公司 | 心脏介入电生理类单件采购模式（申报企业2家及以上竞价单元） | 线形标测诊断导管-4极标测（含5-9极）-固定弯
HXQXF3373850 | C02010800400001113250000070 | M0044000100 | M0044000100 | 国械注进20153070152 | 诊断用电极导管 | 诊断用电极导管 | 波士顿科学公司 Boston Scientific Corporation | 波科国际医疗贸易（上海）有限公司 | 心脏介入电生理类单件采购模式（申报企业2家及以上竞价单元） | 线形标测诊断导管-4极标测（含5-9极）-固定弯
HXQXF3376689 | C02010800400001113250000071 | M0044000110 | M0044000110 | 国械注进20153070152 | 诊断用电极导管 | 诊断用电极导管 | 波士顿科学公司 Boston Scientific Corporation | 波科国际医疗贸易（上海）有限公司 | 心脏介入电生理类单件采购模式（申报企业2家及以上竞价单元） | 线形标测诊断导管-4极标测（含5-9极）-固定弯
HXQXF370D972 | C02010800400001110510000002 | 364010J | 364010J | 国械注准20163071767 | 电生理标测导管 | 电生理标测导管 | 北京美中双和医疗器械股份有限公司 | 北京美中双和医疗器械股份有限公司 | 心脏介入电生理类单件采购模式（申报企业2家及以上竞价单元） | 线形标测诊断导管-4极标测（含5-9极）-固定弯
HXQXF370D972 | C02010800400001110510000005 | 354005D | 354005D | 国械注准20163071767 | 电生理标测导管 | 电生理标测导管 | 北京美中双和医疗器械股份有限公司 | 北京美中双和医疗器械股份有限公司 | 心脏介入电生理类单件采购模式（申报企业2家及以上竞价单元） | 线形标测诊断导管-4极标测（含5-9极）-固定弯
HXQXF370D972 | C02010800400001110510000012 | 354005J | 354005J | 国械注准20163071767 | 电生理标测导管 | 电生理标测导管 | 北京美中双和医疗器械股份有限公司 | 北京美中双和医疗器械股份有限公司 | 心脏介入电生理类单件采购模式（申报企业2家及以上竞价单元） | 线形标测诊断导管-4极标测（含5-9极）-固定弯
HXQXF370D972 | C02010800400001110510000015 | 354010C | 354010C | 国械注准20163071767 | 电生理标测导管 | 电生理标测导管 | 北京美中双和医疗器械股份有限公司 | 北京美中双和医疗器械股份有限公司 | 心脏介入电生理类单件采购模式（申报企业2家及以上竞价单元） | 线形标测诊断导管-4极标测（含5-9极）-固定弯
HXQXF370D972 | C02010800400001110510000016 | 354010J | 354010J | 国械注准20163071767 | 电生理标测导管 | 电生理标测导管 | 北京美中双和医疗器械股份有限公司 | 北京美中双和医疗器械股份有限公司 | 心脏介入电生理类单件采购模式（申报企业2家及以上竞价单元） | 线形标测诊断导管-4极标测（含5-9极）-固定弯
HXQXF370D972 | C02010800400001110510000017 | 364005D | 364005D | 国械注准20163071767 | 电生理标测导管 | 电生理标测导管 | 北京美中双和医疗器械股份有限公司 | 北京美中双和医疗器械股份有限公司 | 心脏介入电生理类单件采购模式（申报企业2家及以上竞价单元） | 线形标测诊断导管-4极标测（含5-9极）-固定弯
HXQXF370D972 | C02010800400001110510000018 | 364282J | 364282J | 国械注准20163071767 | 电生理标测导管 | 电生理标测导管 | 北京美中双和医疗器械股份有限公司 | 北京美中双和医疗器械股份有限公司 | 心脏介入电生理类单件采购模式（申报企业2家及以上竞价单元） | 线形标测诊断导管-4极标测（含5-9极）-固定弯
HXQXF370D972 | C02010800400001110510000019 | 364010C | 364010C | 国械注准20163071767 | 电生理标测导管 | 电生理标测导管 | 北京美中双和医疗器械股份有限公司 | 北京美中双和医疗器械股份有限公司 | 心脏介入电生理类单件采购模式（申报企业2家及以上竞价单元） | 线形标测诊断导管-4极标测（含5-9极）-固定弯
HXQXF370D972 | C02010800400001110510000020 | 354252D | 354252D | 国械注准20163071767 | 电生理标测导管 | 电生理标测导管 | 北京美中双和医疗器械股份有限公司 | 北京美中双和医疗器械股份有限公司 | 心脏介入电生理类单件采购模式（申报企业2家及以上竞价单元） | 线形标测诊断导管-4极标测（含5-9极）-固定弯
HXQXF370D972 | C02010800400001110510000023 | 354282J | 354282J | 国械注准20163071767 | 电生理标测导管 | 电生理标测导管 | 北京美中双和医疗器械股份有限公司 | 北京美中双和医疗器械股份有限公司 | 心脏介入电生理类单件采购模式（申报企业2家及以上竞价单元） | 线形标测诊断导管-4极标测（含5-9极）-固定弯
HXQXF370D972 | C02010800400001110510000026 | 354252C | 354252C | 国械注准20163071767 | 电生理标测导管 | 电生理标测导管 | 北京美中双和医疗器械股份有限公司 | 北京美中双和医疗器械股份有限公司 | 心脏介入电生理类单件采购模式（申报企业2家及以上竞价单元） | 线形标测诊断导管-4极标测（含5-9极）-固定弯
HXQXF370D972 | C02010800400001110510000031 | 354282C | 354282C | 国械注准20163071767 | 电生理标测导管 | 电生理标测导管 | 北京美中双和医疗器械股份有限公司 | 北京美中双和医疗器械股份有限公司 | 心脏介入电生理类单件采购模式（申报企业2家及以上竞价单元） | 线形标测诊断导管-4极标测（含5-9极）-固定弯
HXQXF370D972 | C02010800400001110510000034 | 354282D | 354282D | 国械注准20163071767 | 电生理标测导管 | 电生理标测导管 | 北京美中双和医疗器械股份有限公司 | 北京美中双和医疗器械股份有限公司 | 心脏介入电生理类单件采购模式（申报企业2家及以上竞价单元） | 线形标测诊断导管-4极标测（含5-9极）-固定弯
HXQXF370D972 | C02010800400001110510000036 | 354005C | 354005C | 国械注准20163071767 | 电生理标测导管 | 电生理标测导管 | 北京美中双和医疗器械股份有限公司 | 北京美中双和医疗器械股份有限公司 | 心脏介入电生理类单件采购模式（申报企业2家及以上竞价单元） | 线形标测诊断导管-4极标测（含5-9极）-固定弯
HXQXF370D972 | C02010800400001110510000037 | 364010D | 364010D | 国械注准20163071767 | 电生理标测导管 | 电生理标测导管 | 北京美中双和医疗器械股份有限公司 | 北京美中双和医疗器械股份有限公司 | 心脏介入电生理类单件采购模式（申报企业2家及以上竞价单元） | 线形标测诊断导管-4极标测（含5-9极）-固定弯
HXQXF370D972 | C02010800400001110510000038 | 364252D | 364252D | 国械注准20163071767 | 电生理标测导管 | 电生理标测导管 | 北京美中双和医疗器械股份有限公司 | 北京美中双和医疗器械股份有限公司 | 心脏介入电生理类单件采购模式（申报企业2家及以上竞价单元） | 线形标测诊断导管-4极标测（含5-9极）-固定弯
HXQXF370D972 | C02010800400001110510000039 | 364282C | 364282C | 国械注准20163071767 | 电生理标测导管 | 电生理标测导管 | 北京美中双和医疗器械股份有限公司 | 北京美中双和医疗器械股份有限公司 | 心脏介入电生理类单件采购模式（申报企业2家及以上竞价单元） | 线形标测诊断导管-4极标测（含5-9极）-固定弯
HXQXF370D972 | C02010800400001110510000041 | 364252J | 364252J | 国械注准20163071767 | 电生理标测导管 | 电生理标测导管 | 北京美中双和医疗器械股份有限公司 | 北京美中双和医疗器械股份有限公司 | 心脏介入电生理类单件采购模式（申报企业2家及以上竞价单元） | 线形标测诊断导管-4极标测（含5-9极）-固定弯
HXQXF370D972 | C02010800400001110510000043 | 364282D | 364282D | 国械注准20163071767 | 电生理标测导管 | 电生理标测导管 | 北京美中双和医疗器械股份有限公司 | 北京美中双和医疗器械股份有限公司 | 心脏介入电生理类单件采购模式（申报企业2家及以上竞价单元） | 线形标测诊断导管-4极标测（含5-9极）-固定弯
HXQXF370D972 | C02010800400001110510000046 | 354252J | 354252J | 国械注准20163071767 | 电生理标测导管 | 电生理标测导管 | 北京美中双和医疗器械股份有限公司 | 北京美中双和医疗器械股份有限公司 | 心脏介入电生理类单件采购模式（申报企业2家及以上竞价单元） | 线形标测诊断导管-4极标测（含5-9极）-固定弯
HXQXF370D972 | C02010800400001110510000048 | 364005J | 364005J | 国械注准20163071767 | 电生理标测导管 | 电生理标测导管 | 北京美中双和医疗器械股份有限公司 | 北京美中双和医疗器械股份有限公司 | 心脏介入电生理类单件采购模式（申报企业2家及以上竞价单元） | 线形标测诊断导管-4极标测（含5-9极）-固定弯
HXQXF370D972 | C02010800400001110510000051 | 364252C | 364252C | 国械注准20163071767 | 电生理标测导管 | 电生理标测导管 | 北京美中双和医疗器械股份有限公司 | 北京美中双和医疗器械股份有限公司 | 心脏介入电生理类单件采购模式（申报企业2家及以上竞价单元） | 线形标测诊断导管-4极标测（含5-9极）-固定弯
HXQXF370D972 | C02010800400001110510000053 | 364005C | 364005C | 国械注准20163071767 | 电生理标测导管 | 电生理标测导管 | 北京美中双和医疗器械股份有限公司 | 北京美中双和医疗器械股份有限公司 | 心脏介入电生理类单件采购模式（申报企业2家及以上竞价单元） | 线形标测诊断导管-4极标测（含5-9极）-固定弯
HXQXF370D972 | C02010800400001110510000054 | 354010D | 354010D | 国械注准20163071767 | 电生理标测导管 | 电生理标测导管 | 北京美中双和医疗器械股份有限公司 | 北京美中双和医疗器械股份有限公司 | 心脏介入电生理类单件采购模式（申报企业2家及以上竞价单元） | 线形标测诊断导管-4极标测（含5-9极）-固定弯
HXQXF373F56E | C02010800400001110510000001 | 346252C | 346252C | 国械注准20163071767 | 电生理标测导管 | 电生理标测导管 | 北京美中双和医疗器械股份有限公司 | 北京美中双和医疗器械股份有限公司 | 心脏介入电生理类单件采购模式（申报企业2家及以上竞价单元） | 线形标测诊断导管-4极标测（含5-9极）-固定弯
HXQXF373F56E | C02010800400001110510000008 | 346252D | 346252D | 国械注准20163071767 | 电生理标测导管 | 电生理标测导管 | 北京美中双和医疗器械股份有限公司 | 北京美中双和医疗器械股份有限公司 | 心脏介入电生理类单件采购模式（申报企业2家及以上竞价单元） | 线形标测诊断导管-4极标测（含5-9极）-固定弯
HXQXF373F56E | C02010800400001110510000010 | 356008C | 356008C | 国械注准20163071767 | 电生理标测导管 | 电生理标测导管 | 北京美中双和医疗器械股份有限公司 | 北京美中双和医疗器械股份有限公司 | 心脏介入电生理类单件采购模式（申报企业2家及以上竞价单元） | 线形标测诊断导管-4极标测（含5-9极）-固定弯
HXQXF373F56E | C02010800400001110510000011 | 346005J | 346005J | 国械注准20163071767 | 电生理标测导管 | 电生理标测导管 | 北京美中双和医疗器械股份有限公司 | 北京美中双和医疗器械股份有限公司 | 心脏介入电生理类单件采购模式（申报企业2家及以上竞价单元） | 线形标测诊断导管-4极标测（含5-9极）-固定弯
HXQXF373F56E | C02010800400001110510000013 | 356008D | 356008D | 国械注准20163071767 | 电生理标测导管 | 电生理标测导管 | 北京美中双和医疗器械股份有限公司 | 北京美中双和医疗器械股份有限公司 | 心脏介入电生理类单件采购模式（申报企业2家及以上竞价单元） | 线形标测诊断导管-4极标测（含5-9极）-固定弯
HXQXF373F56E | C02010800400001110510000014 | 356252D | 356252D | 国械注准20163071767 | 电生理标测导管 | 电生理标测导管 | 北京美中双和医疗器械股份有限公司 | 北京美中双和医疗器械股份有限公司 | 心脏介入电生理类单件采购模式（申报企业2家及以上竞价单元） | 线形标测诊断导管-4极标测（含5-9极）-固定弯
HXQXF373F56E | C02010800400001110510000021 | 356005D | 356005D | 国械注准20163071767 | 电生理标测导管 | 电生理标测导管 | 北京美中双和医疗器械股份有限公司 | 北京美中双和医疗器械股份有限公司 | 心脏介入电生理类单件采购模式（申报企业2家及以上竞价单元） | 线形标测诊断导管-4极标测（含5-9极）-固定弯
HXQXF373F56E | C02010800400001110510000022 | 346008C | 346008C | 国械注准20163071767 | 电生理标测导管 | 电生理标测导管 | 北京美中双和医疗器械股份有限公司 | 北京美中双和医疗器械股份有限公司 | 心脏介入电生理类单件采购模式（申报企业2家及以上竞价单元） | 线形标测诊断导管-4极标测（含5-9极）-固定弯
HXQXF373F56E | C02010800400001110510000025 | 356252C | 356252C | 国械注准20163071767 | 电生理标测导管 | 电生理标测导管 | 北京美中双和医疗器械股份有限公司 | 北京美中双和医疗器械股份有限公司 | 心脏介入电生理类单件采购模式（申报企业2家及以上竞价单元） | 线形标测诊断导管-4极标测（含5-9极）-固定弯
HXQXF373F56E | C02010800400001110510000027 | 346252J | 346252J | 国械注准20163071767 | 电生理标测导管 | 电生理标测导管 | 北京美中双和医疗器械股份有限公司 | 北京美中双和医疗器械股份有限公司 | 心脏介入电生理类单件采购模式（申报企业2家及以上竞价单元） | 线形标测诊断导管-4极标测（含5-9极）-固定弯
HXQXF373F56E | C02010800400001110510000028 | 346005C | 346005C | 国械注准20163071767 | 电生理标测导管 | 电生理标测导管 | 北京美中双和医疗器械股份有限公司 | 北京美中双和医疗器械股份有限公司 | 心脏介入电生理类单件采购模式（申报企业2家及以上竞价单元） | 线形标测诊断导管-4极标测（含5-9极）-固定弯
HXQXF373F56E | C02010800400001110510000029 | 346008J | 346008J | 国械注准20163071767 | 电生理标测导管 | 电生理标测导管 | 北京美中双和医疗器械股份有限公司 | 北京美中双和医疗器械股份有限公司 | 心脏介入电生理类单件采购模式（申报企业2家及以上竞价单元） | 线形标测诊断导管-4极标测（含5-9极）-固定弯
HXQXF373F56E | C02010800400001110510000030 | 356005C | 356005C | 国械注准20163071767 | 电生理标测导管 | 电生理标测导管 | 北京美中双和医疗器械股份有限公司 | 北京美中双和医疗器械股份有限公司 | 心脏介入电生理类单件采购模式（申报企业2家及以上竞价单元） | 线形标测诊断导管-4极标测（含5-9极）-固定弯
HXQXF373F56E | C02010800400001110510000033 | 346005D | 346005D | 国械注准20163071767 | 电生理标测导管 | 电生理标测导管 | 北京美中双和医疗器械股份有限公司 | 北京美中双和医疗器械股份有限公司 | 心脏介入电生理类单件采购模式（申报企业2家及以上竞价单元） | 线形标测诊断导管-4极标测（含5-9极）-固定弯
HXQXF373F56E | C02010800400001110510000035 | 356008J | 356008J | 国械注准20163071767 | 电生理标测导管 | 电生理标测导管 | 北京美中双和医疗器械股份有限公司 | 北京美中双和医疗器械股份有限公司 | 心脏介入电生理类单件采购模式（申报企业2家及以上竞价单元） | 线形标测诊断导管-4极标测（含5-9极）-固定弯
HXQXF373F56E | C02010800400001110510000047 | 346008D | 346008D | 国械注准20163071767 | 电生理标测导管 | 电生理标测导管 | 北京美中双和医疗器械股份有限公司 | 北京美中双和医疗器械股份有限公司 | 心脏介入电生理类单件采购模式（申报企业2家及以上竞价单元） | 线形标测诊断导管-4极标测（含5-9极）-固定弯
HXQXF373F56E | C02010800400001110510000050 | 356252J | 356252J | 国械注准20163071767 | 电生理标测导管 | 电生理标测导管 | 北京美中双和医疗器械股份有限公司 | 北京美中双和医疗器械股份有限公司 | 心脏介入电生理类单件采购模式（申报企业2家及以上竞价单元） | 线形标测诊断导管-4极标测（含5-9极）-固定弯
HXQXF373F56E | C02010800400001110510000052 | 356005J | 356005J | 国械注准20163071767 | 电生理标测导管 | 电生理标测导管 | 北京美中双和医疗器械股份有限公司 | 北京美中双和医疗器械股份有限公司 | 心脏介入电生理类单件采购模式（申报企业2家及以上竞价单元） | 线形标测诊断导管-4极标测（含5-9极）-固定弯
HXQXFE0196B9 | C02010800400001091700000445 | F6004005115ART | F6004005115ART | 国械注准20173074357 | 电生理导管 | 电生理导管 | 心诺普医疗技术（北京）有限公司 | 心诺普医疗技术（北京）有限公司 | 心脏介入电生理类单件采购模式（申报企业2家及以上竞价单元） | 线形标测诊断导管-4极标测（含5-9极）-固定弯
HXQXFE0196B9 | C02010800400001091700000452 | F6004005115DRT | F6004005115DRT | 国械注准20173074357 | 电生理导管 | 电生理导管 | 心诺普医疗技术（北京）有限公司 | 心诺普医疗技术（北京）有限公司 | 心脏介入电生理类单件采购模式（申报企业2家及以上竞价单元） | 线形标测诊断导管-4极标测（含5-9极）-固定弯
HXQXFE0196B9 | C02010800400001091700000462 | F6004005115FRT | F6004005115FRT | 国械注准20173074357 | 电生理导管 | 电生理导管 | 心诺普医疗技术（北京）有限公司 | 心诺普医疗技术（北京）有限公司 | 心脏介入电生理类单件采购模式（申报企业2家及以上竞价单元） | 线形标测诊断导管-4极标测（含5-9极）-固定弯
HXQXBB9708FA | C02010800400019113250000012 | M0042007710 | M0042007710 | 国械注进20173076958 | 诊断用电极导管 | 诊断用电极导管-可调弯六极 | 波士顿科学公司Boston Scientific Corporation | 波科国际医疗贸易（上海）有限公司 | 心脏介入电生理类单件采购模式（申报企业2家及以上竞价单元） | 线形标测诊断导管-4极标测（含5-9极）-可调弯
HXQXBB9708FA | C02010800400019113250000013 | M0042007720 | M0042007720 | 国械注进20173076958 | 诊断用电极导管 | 诊断用电极导管-可调弯六极 | 波士顿科学公司Boston Scientific Corporation | 波科国际医疗贸易（上海）有限公司 | 心脏介入电生理类单件采购模式（申报企业2家及以上竞价单元） | 线形标测诊断导管-4极标测（含5-9极）-可调弯
HXQXBB9708FA | C02010800400019113250000014 | M0042010090 | M0042010090 | 国械注进20173076958 | 诊断用电极导管 | 诊断用电极导管-可调弯六极 | 波士顿科学公司Boston Scientific Corporation | 波科国际医疗贸易（上海）有限公司 | 心脏介入电生理类单件采购模式（申报企业2家及以上竞价单元） | 线形标测诊断导管-4极标测（含5-9极）-可调弯
HXQXBB9708FA | C02010800400019113250000015 | M0042011090 | M0042011090 | 国械注进20173076958 | 诊断用电极导管 | 诊断用电极导管-可调弯六极 | 波士顿科学公司Boston Scientific Corporation | 波科国际医疗贸易（上海）有限公司 | 心脏介入电生理类单件采购模式（申报企业2家及以上竞价单元） | 线形标测诊断导管-4极标测（含5-9极）-可调弯
HXQXBB9708FA | C02010800400019113250000016 | M0042011130 | M0042011130 | 国械注进20173076958 | 诊断用电极导管 | 诊断用电极导管-可调弯六极 | 波士顿科学公司Boston Scientific Corporation | 波科国际医疗贸易（上海）有限公司 | 心脏介入电生理类单件采购模式（申报企业2家及以上竞价单元） | 线形标测诊断导管-4极标测（含5-9极）-可调弯
HXQXBB9708FA | C02010800400019113250000017 | M0042011140 | M0042011140 | 国械注进20173076958 | 诊断用电极导管 | 诊断用电极导管-可调弯六极 | 波士顿科学公司Boston Scientific Corporation | 波科国际医疗贸易（上海）有限公司 | 心脏介入电生理类单件采购模式（申报企业2家及以上竞价单元） | 线形标测诊断导管-4极标测（含5-9极）-可调弯
HXQXBB9E7A3D | C02010800400019113250000003 | M0042007940 | M0042007940 | 国械注进20173076958 | 诊断用电极导管 | 诊断用电极导管-可调弯八极 | 波士顿科学公司Boston Scientific Corporation | 波科国际医疗贸易（上海）有限公司 | 心脏介入电生理类单件采购模式（申报企业2家及以上竞价单元） | 线形标测诊断导管-4极标测（含5-9极）-可调弯
HXQXBB9E7A3D | C02010800400019113250000004 | M0042007950 | M0042007950 | 国械注进20173076958 | 诊断用电极导管 | 诊断用电极导管-可调弯八极 | 波士顿科学公司Boston Scientific Corporation | 波科国际医疗贸易（上海）有限公司 | 心脏介入电生理类单件采购模式（申报企业2家及以上竞价单元） | 线形标测诊断导管-4极标测（含5-9极）-可调弯
HXQXBB9E7A3D | C02010800400019113250000005 | M0042007960 | M0042007960 | 国械注进20173076958 | 诊断用电极导管 | 诊断用电极导管-可调弯八极 | 波士顿科学公司Boston Scientific Corporation | 波科国际医疗贸易（上海）有限公司 | 心脏介入电生理类单件采购模式（申报企业2家及以上竞价单元） | 线形标测诊断导管-4极标测（含5-9极）-可调弯
HXQXBB9E7A3D | C02010800400019113250000006 | M0042007970 | M0042007970 | 国械注进20173076958 | 诊断用电极导管 | 诊断用电极导管-可调弯八极 | 波士顿科学公司Boston Scientific Corporation | 波科国际医疗贸易（上海）有限公司 | 心脏介入电生理类单件采购模式（申报企业2家及以上竞价单元） | 线形标测诊断导管-4极标测（含5-9极）-可调弯
HXQXBB9E7A3D | C02010800400019113250000007 | M0042007980 | M0042007980 | 国械注进20173076958 | 诊断用电极导管 | 诊断用电极导管-可调弯八极 | 波士顿科学公司Boston Scientific Corporation | 波科国际医疗贸易（上海）有限公司 | 心脏介入电生理类单件采购模式（申报企业2家及以上竞价单元） | 线形标测诊断导管-4极标测（含5-9极）-可调弯
HXQXBB9E7A3D | C02010800400019113250000008 | M0042011050 | M0042011050 | 国械注进20173076958 | 诊断用电极导管 | 诊断用电极导管-可调弯八极 | 波士顿科学公司Boston Scientific Corporation | 波科国际医疗贸易（上海）有限公司 | 心脏介入电生理类单件采购模式（申报企业2家及以上竞价单元） | 线形标测诊断导管-4极标测（含5-9极）-可调弯
HXQXBB9E7A3D | C02010800400019113250000009 | M0042011060 | M0042011060 | 国械注进20173076958 | 诊断用电极导管 | 诊断用电极导管-可调弯八极 | 波士顿科学公司Boston Scientific Corporation | 波科国际医疗贸易（上海）有限公司 | 心脏介入电生理类单件采购模式（申报企业2家及以上竞价单元） | 线形标测诊断导管-4极标测（含5-9极）-可调弯
HXQXBB9E7A3D | C02010800400019113250000010 | M0042011070 | M0042011070 | 国械注进20173076958 | 诊断用电极导管 | 诊断用电极导管-可调弯八极 | 波士顿科学公司Boston Scientific Corporation | 波科国际医疗贸易（上海）有限公司 | 心脏介入电生理类单件采购模式（申报企业2家及以上竞价单元） | 线形标测诊断导管-4极标测（含5-9极）-可调弯
HXQXBB9E7A3D | C02010800400019113250000011 | M0042011080 | M0042011080 | 国械注进20173076958 | 诊断用电极导管 | 诊断用电极导管-可调弯八极 | 波士顿科学公司Boston Scientific Corporation | 波科国际医疗贸易（上海）有限公司 | 心脏介入电生理类单件采购模式（申报企业2家及以上竞价单元） | 线形标测诊断导管-4极标测（含5-9极）-可调弯
HXQXBBA0BF00 | C02010800400019113250000019 | M0042003440 | M0042003440 | 国械注进20173076958 | 诊断用电极导管 | 诊断用电极导管-可调弯四极 | 波士顿科学公司Boston Scientific Corporation | 波科国际医疗贸易（上海）有限公司 | 心脏介入电生理类单件采购模式（申报企业2家及以上竞价单元） | 线形标测诊断导管-4极标测（含5-9极）-可调弯
HXQXBBA0BF00 | C02010800400019113250000020 | M0042007690 | M0042007690 | 国械注进20173076958 | 诊断用电极导管 | 诊断用电极导管-可调弯四极 | 波士顿科学公司Boston Scientific Corporation | 波科国际医疗贸易（上海）有限公司 | 心脏介入电生理类单件采购模式（申报企业2家及以上竞价单元） | 线形标测诊断导管-4极标测（含5-9极）-可调弯
HXQXBBA0BF00 | C02010800400019113250000021 | M0042007700 | M0042007700 | 国械注进20173076958 | 诊断用电极导管 | 诊断用电极导管-可调弯四极 | 波士顿科学公司Boston Scientific Corporation | 波科国际医疗贸易（上海）有限公司 | 心脏介入电生理类单件采购模式（申报企业2家及以上竞价单元） | 线形标测诊断导管-4极标测（含5-9极）-可调弯
HXQXBBA0BF00 | C02010800400019113250000022 | M0042011030 | M0042011030 | 国械注进20173076958 | 诊断用电极导管 | 诊断用电极导管-可调弯四极 | 波士顿科学公司Boston Scientific Corporation | 波科国际医疗贸易（上海）有限公司 | 心脏介入电生理类单件采购模式（申报企业2家及以上竞价单元） | 线形标测诊断导管-4极标测（含5-9极）-可调弯
HXQXBBA0BF00 | C02010800400019113250000023 | M0042011040 | M0042011040 | 国械注进20173076958 | 诊断用电极导管 | 诊断用电极导管-可调弯四极 | 波士顿科学公司Boston Scientific Corporation | 波科国际医疗贸易（上海）有限公司 | 心脏介入电生理类单件采购模式（申报企业2家及以上竞价单元） | 线形标测诊断导管-4极标测（含5-9极）-可调弯
HXQXBBA0BF00 | C02010800400019113250000025 | M0042011120 | M0042011120 | 国械注进20173076958 | 诊断用电极导管 | 诊断用电极导管-可调弯四极 | 波士顿科学公司Boston Scientific Corporation | 波科国际医疗贸易（上海）有限公司 | 心脏介入电生理类单件采购模式（申报企业2家及以上竞价单元） | 线形标测诊断导管-4极标测（含5-9极）-可调弯
HXQXBBA0BF00 | C02010800400019113250000026 | M0042011150 | M0042011150 | 国械注进20173076958 | 诊断用电极导管 | 诊断用电极导管-可调弯四极 | 波士顿科学公司Boston Scientific Corporation | 波科国际医疗贸易（上海）有限公司 | 心脏介入电生理类单件采购模式（申报企业2家及以上竞价单元） | 线形标测诊断导管-4极标测（含5-9极）-可调弯
HXQXBBA0BF00 | C02010800400019113250000027 | M0042011160 | M0042011160 | 国械注进20173076958 | 诊断用电极导管 | 诊断用电极导管-可调弯四极 | 波士顿科学公司Boston Scientific Corporation | 波科国际医疗贸易（上海）有限公司 | 心脏介入电生理类单件采购模式（申报企业2家及以上竞价单元） | 线形标测诊断导管-4极标测（含5-9极）-可调弯
HXQXBBA0BF00 | C02010800400019113250000028 | M0046DYNXT0090 | M0046DYNXT0090 | 国械注进20173076958 | 诊断用电极导管 | 诊断用电极导管-可调弯四极 | 波士顿科学公司Boston Scientific Corporation | 波科国际医疗贸易（上海）有限公司 | 心脏介入电生理类单件采购模式（申报企业2家及以上竞价单元） | 线形标测诊断导管-4极标测（含5-9极）-可调弯
HXQXBBA0BF00 | C02010800400019113250000029 | M0046DYNXT0110 | M0046DYNXT0110 | 国械注进20173076958 | 诊断用电极导管 | 诊断用电极导管-可调弯四极 | 波士顿科学公司Boston Scientific Corporation | 波科国际医疗贸易（上海）有限公司 | 心脏介入电生理类单件采购模式（申报企业2家及以上竞价单元） | 线形标测诊断导管-4极标测（含5-9极）-可调弯
HXQXBBA0BF00 | C02010800400019113250000030 | M0046EPXT00390 | M0046EPXT00390 | 国械注进20173076958 | 诊断用电极导管 | 诊断用电极导管-可调弯四极 | 波士顿科学公司Boston Scientific Corporation | 波科国际医疗贸易（上海）有限公司 | 心脏介入电生理类单件采购模式（申报企业2家及以上竞价单元） | 线形标测诊断导管-4极标测（含5-9极）-可调弯
HXQXC307300A | C02010800400019054050000008 | IBI-81402 | IBI-81402 | 国械注进20153073669 | 可调弯电生理诊断导管 Inquiry Steerable Diagnostic Catheters | 可调弯电生理诊断导管 | 爱尔湾生物医学公司 Irvine Biomedical, Inc. a St. Jude Medical Company | 雅培医疗用品（上海）有限公司 | 心脏介入电生理类单件采购模式（申报企业2家及以上竞价单元） | 线形标测诊断导管-4极标测（含5-9极）-可调弯
HXQXCB03060C | C02010800400019101980000001 | 弯度/色标颜色D/蓝,长度115cm,管径6F,名义电极间距10,无头电极,四极 | EPD6DH010 | 国械注准20153071582 | 一次性使用可调弯标测导管 | 四极可调弯标测导管 | 上海微创电生理医疗科技股份有限公司 | 上海微创电生理医疗科技股份有限公司 | 心脏介入电生理类单件采购模式（申报企业2家及以上竞价单元） | 线形标测诊断导管-4极标测（含5-9极）-可调弯
HXQXCB03060C | C02010800400019101980000002 | 弯度/色标颜色D/蓝,长度115cm,管径6F,名义电极间距2-5-2,无头电极,四极 | EPD6DH252 | 国械注准20153071582 | 一次性使用可调弯标测导管 | 四极可调弯标测导管 | 上海微创电生理医疗科技股份有限公司 | 上海微创电生理医疗科技股份有限公司 | 心脏介入电生理类单件采购模式（申报企业2家及以上竞价单元） | 线形标测诊断导管-4极标测（含5-9极）-可调弯
HXQXCB03060C | C02010800400019101980000003 | 弯度/色标颜色D/蓝,长度115cm,管径6F,名义电极间距5,无头电极,四极 | EPD6DH005 | 国械注准20153071582 | 一次性使用可调弯标测导管 | 四极可调弯标测导管 | 上海微创电生理医疗科技股份有限公司 | 上海微创电生理医疗科技股份有限公司 | 心脏介入电生理类单件采购模式（申报企业2家及以上竞价单元） | 线形标测诊断导管-4极标测（含5-9极）-可调弯
HXQXCB0D5FD3 | C02010900400001101980000029 | 拖线数：1;传感器数目：2;弯度/颜色:D/蓝;名义电极间距：5;管径：6F;有效长度115cm | EPYSDF005 | 国械注准20183070164 | 磁定位型可调弯标测导管 | 四极磁定位型可调弯标测导管 | 上海微创电生理医疗科技股份有限公司 | 上海微创电生理医疗科技股份有限公司 | 心脏介入电生理类单件采购模式（申报企业2家及以上竞价单元） | 线形标测诊断导管-4极标测（含5-9极）-可调弯
HXQXCB0D5FD3 | C02010900400001101980000030 | 拖线数：1;传感器数目：2;弯度/颜色:D/蓝;名义电极间距：2-5-2;管径：6F;有效长度115cm | EPYSDF252 | 国械注准20183070164 | 磁定位型可调弯标测导管 | 四极磁定位型可调弯标测导管 | 上海微创电生理医疗科技股份有限公司 | 上海微创电生理医疗科技股份有限公司 | 心脏介入电生理类单件采购模式（申报企业2家及以上竞价单元） | 线形标测诊断导管-4极标测（含5-9极）-可调弯
HXQXCB0D5FD3 | C02010900400001101980000031 | 拖线数：1;传感器数目：2;弯度/颜色:D/蓝;名义电极间距：10;管径：6F;有效长度115cm | EPYSDF010 | 国械注准20183070164 | 磁定位型可调弯标测导管 | 四极磁定位型可调弯标测导管 | 上海微创电生理医疗科技股份有限公司 | 上海微创电生理医疗科技股份有限公司 | 心脏介入电生理类单件采购模式（申报企业2家及以上竞价单元） | 线形标测诊断导管-4极标测（含5-9极）-可调弯
HXQXCB1359D1 | C02010900400001101980000013 | 拖线数：1;传感器数目：1;弯度/颜色:D/蓝;名义电极间距：10;管径：6F;有效长度115cm | EPY6DF010 | 国械注准20183070164 | 磁定位型可调弯标测导管 | 四极磁定位型可调弯标测导管 | 上海微创电生理医疗科技股份有限公司 | 上海微创电生理医疗科技股份有限公司 | 心脏介入电生理类单件采购模式（申报企业2家及以上竞价单元） | 线形标测诊断导管-4极标测（含5-9极）-可调弯
HXQXCB1359D1 | C02010900400001101980000014 | 拖线数：1;传感器数目：1;弯度/颜色:D/蓝;名义电极间距：2-5-2;管径：6F;有效长度115cm | EPY6DF252 | 国械注准20183070164 | 磁定位型可调弯标测导管 | 四极磁定位型可调弯标测导管 | 上海微创电生理医疗科技股份有限公司 | 上海微创电生理医疗科技股份有限公司 | 心脏介入电生理类单件采购模式（申报企业2家及以上竞价单元） | 线形标测诊断导管-4极标测（含5-9极）-可调弯
HXQXCB1359D1 | C02010900400001101980000015 | 拖线数：1;传感器数目：1;弯度/颜色:D/蓝;名义电极间距：5;管径：6F;有效长度115cm | EPY6DF005 | 国械注准20183070164 | 磁定位型可调弯标测导管 | 四极磁定位型可调弯标测导管 | 上海微创电生理医疗科技股份有限公司 | 上海微创电生理医疗科技股份有限公司 | 心脏介入电生理类单件采购模式（申报企业2家及以上竞价单元） | 线形标测诊断导管-4极标测（含5-9极）-可调弯
HXQXCB1359D1 | C02010900400001101980000016 | 拖线数：2;传感器数目：1;弯度/颜色:D/蓝;名义电极间距：10;管径：6F;有效长度115cm | EPJ6DF010 | 国械注准20183070164 | 磁定位型可调弯标测导管 | 四极磁定位型可调弯标测导管 | 上海微创电生理医疗科技股份有限公司 | 上海微创电生理医疗科技股份有限公司 | 心脏介入电生理类单件采购模式（申报企业2家及以上竞价单元） | 线形标测诊断导管-4极标测（含5-9极）-可调弯
HXQXCB1359D1 | C02010900400001101980000017 | 拖线数：2;传感器数目：1;弯度/颜色:D/蓝;名义电极间距：2-5-2;管径：6F;有效长度115cm | EPJ6DF252 | 国械注准20183070164 | 磁定位型可调弯标测导管 | 四极磁定位型可调弯标测导管 | 上海微创电生理医疗科技股份有限公司 | 上海微创电生理医疗科技股份有限公司 | 心脏介入电生理类单件采购模式（申报企业2家及以上竞价单元） | 线形标测诊断导管-4极标测（含5-9极）-可调弯
HXQXCB1359D1 | C02010900400001101980000018 | 拖线数：2;传感器数目：1;弯度/颜色:D/蓝;名义电极间距：5;管径：6F;有效长度115cm | EPJ6DF005 | 国械注准20183070164 | 磁定位型可调弯标测导管 | 四极磁定位型可调弯标测导管 | 上海微创电生理医疗科技股份有限公司 | 上海微创电生理医疗科技股份有限公司 | 心脏介入电生理类单件采购模式（申报企业2家及以上竞价单元） | 线形标测诊断导管-4极标测（含5-9极）-可调弯
HXQXCB730D8E | C02010800400019090580000021 | 管径（mm）:6F；长度:110±5cm；其他描述:弯形MPD-S 极数:四极 | 901614 | 国械注准20163072522 | 电生理电极导管 | 电生理电极导管 | 深圳惠泰医疗器械股份有限公司 | 深圳惠泰医疗器械股份有限公司 | 心脏介入电生理类单件采购模式（申报企业2家及以上竞价单元） | 线形标测诊断导管-4极标测（含5-9极）-可调弯
HXQXCB730D8E | C02010800400019090580000022 | 管径（mm）:6F；长度:110±5cm；其他描述:弯形MPD-DL 极数:四极 | 901710 | 国械注准20163072522 | 电生理电极导管 | 电生理电极导管 | 深圳惠泰医疗器械股份有限公司 | 深圳惠泰医疗器械股份有限公司 | 心脏介入电生理类单件采购模式（申报企业2家及以上竞价单元） | 线形标测诊断导管-4极标测（含5-9极）-可调弯
HXQXCB730D8E | C02010800400019090580000023 | 管径（mm）:6F；长度:110±5cm；其他描述:弯形MPD-D 极数:四极 | 901611 | 国械注准20163072522 | 电生理电极导管 | 电生理电极导管 | 深圳惠泰医疗器械股份有限公司 | 深圳惠泰医疗器械股份有限公司 | 心脏介入电生理类单件采购模式（申报企业2家及以上竞价单元） | 线形标测诊断导管-4极标测（含5-9极）-可调弯
HXQXCB730D8E | C02010800400019090580000024 | 管径（mm）:5F；长度:110 ±5cm；其他描述:弯形MPD-B 极数:四极 | 901602 | 国械注准20163072522 | 电生理电极导管 | 电生理电极导管 | 深圳惠泰医疗器械股份有限公司 | 深圳惠泰医疗器械股份有限公司 | 心脏介入电生理类单件采购模式（申报企业2家及以上竞价单元） | 线形标测诊断导管-4极标测（含5-9极）-可调弯
HXQXCB730D8E | C02010800400019090580000025 | 管径（mm）:6F；长度:110±5cm；其他描述:弯形MPD-B 极数:四极 | 901610 | 国械注准20163072522 | 电生理电极导管 | 电生理电极导管 | 深圳惠泰医疗器械股份有限公司 | 深圳惠泰医疗器械股份有限公司 | 心脏介入电生理类单件采购模式（申报企业2家及以上竞价单元） | 线形标测诊断导管-4极标测（含5-9极）-可调弯
HXQXCB730D8E | C02010800400019090580000026 | 管径（mm）:5F；长度:110 ±5cm；其他描述:弯形MPD-DL 极数:四极 | 901700 | 国械注准20163072522 | 电生理电极导管 | 电生理电极导管 | 深圳惠泰医疗器械股份有限公司 | 深圳惠泰医疗器械股份有限公司 | 心脏介入电生理类单件采购模式（申报企业2家及以上竞价单元） | 线形标测诊断导管-4极标测（含5-9极）-可调弯
HXQXCB730D8E | C02010800400019090580000027 | 管径（mm）:6F；长度:110±5cm；其他描述:弯形MPD-S 极数:四极 | 901699 | 国械注准20163072522 | 电生理电极导管 | 电生理电极导管 | 深圳惠泰医疗器械股份有限公司 | 深圳惠泰医疗器械股份有限公司 | 心脏介入电生理类单件采购模式（申报企业2家及以上竞价单元） | 线形标测诊断导管-4极标测（含5-9极）-可调弯
HXQXCB730D8E | C02010800400019090580000028 | 管径（mm）:6F；长度:110±5cm；其他描述:弯形MPD-B 极数:四极 | 901612 | 国械注准20163072522 | 电生理电极导管 | 电生理电极导管 | 深圳惠泰医疗器械股份有限公司 | 深圳惠泰医疗器械股份有限公司 | 心脏介入电生理类单件采购模式（申报企业2家及以上竞价单元） | 线形标测诊断导管-4极标测（含5-9极）-可调弯
HXQXCB730D8E | C02010800400019090580000029 | 管径（mm）:6F；长度:110±5cm；其他描述:弯形MPD-SL 极数:四极 | 901713 | 国械注准20163072522 | 电生理电极导管 | 电生理电极导管 | 深圳惠泰医疗器械股份有限公司 | 深圳惠泰医疗器械股份有限公司 | 心脏介入电生理类单件采购模式（申报企业2家及以上竞价单元） | 线形标测诊断导管-4极标测（含5-9极）-可调弯
HXQXCB730D8E | C02010800400019090580000030 | 管径（mm）:5F；长度:110 ±5cm；其他描述:弯形MPD-D 极数:四极 | 901601 | 国械注准20163072522 | 电生理电极导管 | 电生理电极导管 | 深圳惠泰医疗器械股份有限公司 | 深圳惠泰医疗器械股份有限公司 | 心脏介入电生理类单件采购模式（申报企业2家及以上竞价单元） | 线形标测诊断导管-4极标测（含5-9极）-可调弯
HXQXCB730D8E | C02010800400019090580000031 | 管径（mm）:6F；长度:110±5cm；其他描述:弯形MPD-DL 极数:四极 | 901709 | 国械注准20163072522 | 电生理电极导管 | 电生理电极导管 | 深圳惠泰医疗器械股份有限公司 | 深圳惠泰医疗器械股份有限公司 | 心脏介入电生理类单件采购模式（申报企业2家及以上竞价单元） | 线形标测诊断导管-4极标测（含5-9极）-可调弯
HXQXCB730D8E | C02010800400019090580000032 | 管径（mm）:5F；长度:110±5cm；其他描述:弯形MPD-S 极数:四极 | 901698 | 国械注准20163072522 | 电生理电极导管 | 电生理电极导管 | 深圳惠泰医疗器械股份有限公司 | 深圳惠泰医疗器械股份有限公司 | 心脏介入电生理类单件采购模式（申报企业2家及以上竞价单元） | 线形标测诊断导管-4极标测（含5-9极）-可调弯
HXQXCB730D8E | C02010800400019090580000033 | 管径（mm）:5F；长度:110 ±5cm；其他描述:弯形MPD-D 极数:四极 | 901603 | 国械注准20163072522 | 电生理电极导管 | 电生理电极导管 | 深圳惠泰医疗器械股份有限公司 | 深圳惠泰医疗器械股份有限公司 | 心脏介入电生理类单件采购模式（申报企业2家及以上竞价单元） | 线形标测诊断导管-4极标测（含5-9极）-可调弯
HXQXCB730D8E | C02010800400019090580000034 | 管径（mm）:6F；长度:110±5cm；其他描述:弯形MPD-D 极数:四极 | 901613 | 国械注准20163072522 | 电生理电极导管 | 电生理电极导管 | 深圳惠泰医疗器械股份有限公司 | 深圳惠泰医疗器械股份有限公司 | 心脏介入电生理类单件采购模式（申报企业2家及以上竞价单元） | 线形标测诊断导管-4极标测（含5-9极）-可调弯
HXQXCB730D8E | C02010800400019090580000035 | 管径（mm）:5F；长度:110 ±5cm；其他描述:弯形MPD-DL 极数:四极 | 901701 | 国械注准20163072522 | 电生理电极导管 | 电生理电极导管 | 深圳惠泰医疗器械股份有限公司 | 深圳惠泰医疗器械股份有限公司 | 心脏介入电生理类单件采购模式（申报企业2家及以上竞价单元） | 线形标测诊断导管-4极标测（含5-9极）-可调弯
HXQXCB730D8E | C02010800400019090580000036 | 管径（mm）:6F；长度:110±5cm；其他描述:弯形MPD-SL 极数:四极 | 901712 | 国械注准20163072522 | 电生理电极导管 | 电生理电极导管 | 深圳惠泰医疗器械股份有限公司 | 深圳惠泰医疗器械股份有限公司 | 心脏介入电生理类单件采购模式（申报企业2家及以上竞价单元） | 线形标测诊断导管-4极标测（含5-9极）-可调弯
HXQXCB730D8E | C02010800400019090580000037 | 管径（mm）:5F；长度:110±5cm；其他描述:弯形MPD-SL 极数:四极 | 901703 | 国械注准20163072522 | 电生理电极导管 | 电生理电极导管 | 深圳惠泰医疗器械股份有限公司 | 深圳惠泰医疗器械股份有限公司 | 心脏介入电生理类单件采购模式（申报企业2家及以上竞价单元） | 线形标测诊断导管-4极标测（含5-9极）-可调弯
HXQXCB730D8E | C02010800400019090580000038 | 管径（mm）:5F；长度:110 ±5cm；其他描述:弯形MPD-S 极数:四极 | 901604 | 国械注准20163072522 | 电生理电极导管 | 电生理电极导管 | 深圳惠泰医疗器械股份有限公司 | 深圳惠泰医疗器械股份有限公司 | 心脏介入电生理类单件采购模式（申报企业2家及以上竞价单元） | 线形标测诊断导管-4极标测（含5-9极）-可调弯
HXQXCB730D8E | C02010800400019090580000039 | 管径（mm）:5F；长度:110±5cm；其他描述:弯形MPD-B 极数:四极 | 901600 | 国械注准20163072522 | 电生理电极导管 | 电生理电极导管 | 深圳惠泰医疗器械股份有限公司 | 深圳惠泰医疗器械股份有限公司 | 心脏介入电生理类单件采购模式（申报企业2家及以上竞价单元） | 线形标测诊断导管-4极标测（含5-9极）-可调弯
HXQXCB730D8E | C02010800400019090580000040 | 管径（mm）:5F；长度:110 ±5cm；其他描述:弯形MPD-SL 极数:四极 | 901702 | 国械注准20163072522 | 电生理电极导管 | 电生理电极导管 | 深圳惠泰医疗器械股份有限公司 | 深圳惠泰医疗器械股份有限公司 | 心脏介入电生理类单件采购模式（申报企业2家及以上竞价单元） | 线形标测诊断导管-4极标测（含5-9极）-可调弯
HXQXCBECFF4D | C02010800400019041800000001 | D5L04010L | D5L04010L | 国械注准20203070026 | 一次性使用可调弯型心脏电生理标测导管 | 一次性使用可调弯型心脏电生理标测导管 | 四川锦江电子医疗器械科技股份有限公司 | 四川锦江电子医疗器械科技股份有限公司 | 心脏介入电生理类单件采购模式（申报企业2家及以上竞价单元） | 线形标测诊断导管-4极标测（含5-9极）-可调弯
HXQXCBECFF4D | C02010800400019041800000002 | D5M04010L | D5M04010L | 国械注准20203070026 | 一次性使用可调弯型心脏电生理标测导管 | 一次性使用可调弯型心脏电生理标测导管 | 四川锦江电子医疗器械科技股份有限公司 | 四川锦江电子医疗器械科技股份有限公司 | 心脏介入电生理类单件采购模式（申报企业2家及以上竞价单元） | 线形标测诊断导管-4极标测（含5-9极）-可调弯
HXQXCBECFF4D | C02010800400019041800000003 | D5S04010L | D5S04010L | 国械注准20203070026 | 一次性使用可调弯型心脏电生理标测导管 | 一次性使用可调弯型心脏电生理标测导管 | 四川锦江电子医疗器械科技股份有限公司 | 四川锦江电子医疗器械科技股份有限公司 | 心脏介入电生理类单件采购模式（申报企业2家及以上竞价单元） | 线形标测诊断导管-4极标测（含5-9极）-可调弯
HXQXCBECFF4D | C02010800400019041800000004 | D6L04010L | D6L04010L | 国械注准20203070026 | 一次性使用可调弯型心脏电生理标测导管 | 一次性使用可调弯型心脏电生理标测导管 | 四川锦江电子医疗器械科技股份有限公司 | 四川锦江电子医疗器械科技股份有限公司 | 心脏介入电生理类单件采购模式（申报企业2家及以上竞价单元） | 线形标测诊断导管-4极标测（含5-9极）-可调弯
HXQXCBECFF4D | C02010800400019041800000005 | D6M04010L | D6M04010L | 国械注准20203070026 | 一次性使用可调弯型心脏电生理标测导管 | 一次性使用可调弯型心脏电生理标测导管 | 四川锦江电子医疗器械科技股份有限公司 | 四川锦江电子医疗器械科技股份有限公司 | 心脏介入电生理类单件采购模式（申报企业2家及以上竞价单元） | 线形标测诊断导管-4极标测（含5-9极）-可调弯
HXQXCBECFF4D | C02010800400019041800000006 | D6S04010L | D6S04010L | 国械注准20203070026 | 一次性使用可调弯型心脏电生理标测导管 | 一次性使用可调弯型心脏电生理标测导管 | 四川锦江电子医疗器械科技股份有限公司 | 四川锦江电子医疗器械科技股份有限公司 | 心脏介入电生理类单件采购模式（申报企业2家及以上竞价单元） | 线形标测诊断导管-4极标测（含5-9极）-可调弯
HXQXCBED7899 | C02010800400019041800000007 | D5L06252L | D5L06252L | 国械注准20203070026 | 一次性使用可调弯型心脏电生理标测导管 | 一次性使用可调弯型心脏电生理标测导管 | 四川锦江电子医疗器械科技股份有限公司 | 四川锦江电子医疗器械科技股份有限公司 | 心脏介入电生理类单件采购模式（申报企业2家及以上竞价单元） | 线形标测诊断导管-4极标测（含5-9极）-可调弯
HXQXCBED7899 | C02010800400019041800000008 | D5L06282L | D5L06282L | 国械注准20203070026 | 一次性使用可调弯型心脏电生理标测导管 | 一次性使用可调弯型心脏电生理标测导管 | 四川锦江电子医疗器械科技股份有限公司 | 四川锦江电子医疗器械科技股份有限公司 | 心脏介入电生理类单件采购模式（申报企业2家及以上竞价单元） | 线形标测诊断导管-4极标测（含5-9极）-可调弯
HXQXCBED7899 | C02010800400019041800000009 | D5M06252L | D5M06252L | 国械注准20203070026 | 一次性使用可调弯型心脏电生理标测导管 | 一次性使用可调弯型心脏电生理标测导管 | 四川锦江电子医疗器械科技股份有限公司 | 四川锦江电子医疗器械科技股份有限公司 | 心脏介入电生理类单件采购模式（申报企业2家及以上竞价单元） | 线形标测诊断导管-4极标测（含5-9极）-可调弯
HXQXCBED7899 | C02010800400019041800000010 | D5M06282L | D5M06282L | 国械注准20203070026 | 一次性使用可调弯型心脏电生理标测导管 | 一次性使用可调弯型心脏电生理标测导管 | 四川锦江电子医疗器械科技股份有限公司 | 四川锦江电子医疗器械科技股份有限公司 | 心脏介入电生理类单件采购模式（申报企业2家及以上竞价单元） | 线形标测诊断导管-4极标测（含5-9极）-可调弯
HXQXCBED7899 | C02010800400019041800000011 | D5S06252L | D5S06252L | 国械注准20203070026 | 一次性使用可调弯型心脏电生理标测导管 | 一次性使用可调弯型心脏电生理标测导管 | 四川锦江电子医疗器械科技股份有限公司 | 四川锦江电子医疗器械科技股份有限公司 | 心脏介入电生理类单件采购模式（申报企业2家及以上竞价单元） | 线形标测诊断导管-4极标测（含5-9极）-可调弯
HXQXCBED7899 | C02010800400019041800000012 | D5S06282L | D5S06282L | 国械注准20203070026 | 一次性使用可调弯型心脏电生理标测导管 | 一次性使用可调弯型心脏电生理标测导管 | 四川锦江电子医疗器械科技股份有限公司 | 四川锦江电子医疗器械科技股份有限公司 | 心脏介入电生理类单件采购模式（申报企业2家及以上竞价单元） | 线形标测诊断导管-4极标测（含5-9极）-可调弯
HXQXCBED7899 | C02010800400019041800000013 | D6L06252L | D6L06252L | 国械注准20203070026 | 一次性使用可调弯型心脏电生理标测导管 | 一次性使用可调弯型心脏电生理标测导管 | 四川锦江电子医疗器械科技股份有限公司 | 四川锦江电子医疗器械科技股份有限公司 | 心脏介入电生理类单件采购模式（申报企业2家及以上竞价单元） | 线形标测诊断导管-4极标测（含5-9极）-可调弯
HXQXCBED7899 | C02010800400019041800000014 | D6L06282L | D6L06282L | 国械注准20203070026 | 一次性使用可调弯型心脏电生理标测导管 | 一次性使用可调弯型心脏电生理标测导管 | 四川锦江电子医疗器械科技股份有限公司 | 四川锦江电子医疗器械科技股份有限公司 | 心脏介入电生理类单件采购模式（申报企业2家及以上竞价单元） | 线形标测诊断导管-4极标测（含5-9极）-可调弯
HXQXCBED7899 | C02010800400019041800000015 | D6M06252L | D6M06252L | 国械注准20203070026 | 一次性使用可调弯型心脏电生理标测导管 | 一次性使用可调弯型心脏电生理标测导管 | 四川锦江电子医疗器械科技股份有限公司 | 四川锦江电子医疗器械科技股份有限公司 | 心脏介入电生理类单件采购模式（申报企业2家及以上竞价单元） | 线形标测诊断导管-4极标测（含5-9极）-可调弯
HXQXCBED7899 | C02010800400019041800000016 | D6M06282L | D6M06282L | 国械注准20203070026 | 一次性使用可调弯型心脏电生理标测导管 | 一次性使用可调弯型心脏电生理标测导管 | 四川锦江电子医疗器械科技股份有限公司 | 四川锦江电子医疗器械科技股份有限公司 | 心脏介入电生理类单件采购模式（申报企业2家及以上竞价单元） | 线形标测诊断导管-4极标测（含5-9极）-可调弯
HXQXCBED7899 | C02010800400019041800000017 | D6S06252L | D6S06252L | 国械注准20203070026 | 一次性使用可调弯型心脏电生理标测导管 | 一次性使用可调弯型心脏电生理标测导管 | 四川锦江电子医疗器械科技股份有限公司 | 四川锦江电子医疗器械科技股份有限公司 | 心脏介入电生理类单件采购模式（申报企业2家及以上竞价单元） | 线形标测诊断导管-4极标测（含5-9极）-可调弯
HXQXCBED7899 | C02010800400019041800000018 | D6S06282L | D6S06282L | 国械注准20203070026 | 一次性使用可调弯型心脏电生理标测导管 | 一次性使用可调弯型心脏电生理标测导管 | 四川锦江电子医疗器械科技股份有限公司 | 四川锦江电子医疗器械科技股份有限公司 | 心脏介入电生理类单件采购模式（申报企业2家及以上竞价单元） | 线形标测诊断导管-4极标测（含5-9极）-可调弯
HXQXCBED95EA | C02010800400019041800000031 | D5S08252L | D5S08252L | 国械注准20203070026 | 一次性使用可调弯型心脏电生理标测导管 | 一次性使用可调弯型心脏电生理标测导管 | 四川锦江电子医疗器械科技股份有限公司 | 四川锦江电子医疗器械科技股份有限公司 | 心脏介入电生理类单件采购模式（申报企业2家及以上竞价单元） | 线形标测诊断导管-4极标测（含5-9极）-可调弯
HXQXCBED95EA | C02010800400019041800000032 | D5S08282L | D5S08282L | 国械注准20203070026 | 一次性使用可调弯型心脏电生理标测导管 | 一次性使用可调弯型心脏电生理标测导管 | 四川锦江电子医疗器械科技股份有限公司 | 四川锦江电子医疗器械科技股份有限公司 | 心脏介入电生理类单件采购模式（申报企业2家及以上竞价单元） | 线形标测诊断导管-4极标测（含5-9极）-可调弯
HXQXCBED95EA | C02010800400019041800000033 | D5M08252L | D5M08252L | 国械注准20203070026 | 一次性使用可调弯型心脏电生理标测导管 | 一次性使用可调弯型心脏电生理标测导管 | 四川锦江电子医疗器械科技股份有限公司 | 四川锦江电子医疗器械科技股份有限公司 | 心脏介入电生理类单件采购模式（申报企业2家及以上竞价单元） | 线形标测诊断导管-4极标测（含5-9极）-可调弯
HXQXCBED95EA | C02010800400019041800000034 | D5M08282L | D5M08282L | 国械注准20203070026 | 一次性使用可调弯型心脏电生理标测导管 | 一次性使用可调弯型心脏电生理标测导管 | 四川锦江电子医疗器械科技股份有限公司 | 四川锦江电子医疗器械科技股份有限公司 | 心脏介入电生理类单件采购模式（申报企业2家及以上竞价单元） | 线形标测诊断导管-4极标测（含5-9极）-可调弯
HXQXCBED95EA | C02010800400019041800000035 | D5L08252L | D5L08252L | 国械注准20203070026 | 一次性使用可调弯型心脏电生理标测导管 | 一次性使用可调弯型心脏电生理标测导管 | 四川锦江电子医疗器械科技股份有限公司 | 四川锦江电子医疗器械科技股份有限公司 | 心脏介入电生理类单件采购模式（申报企业2家及以上竞价单元） | 线形标测诊断导管-4极标测（含5-9极）-可调弯
HXQXCBED95EA | C02010800400019041800000036 | D5L08282L | D5L08282L | 国械注准20203070026 | 一次性使用可调弯型心脏电生理标测导管 | 一次性使用可调弯型心脏电生理标测导管 | 四川锦江电子医疗器械科技股份有限公司 | 四川锦江电子医疗器械科技股份有限公司 | 心脏介入电生理类单件采购模式（申报企业2家及以上竞价单元） | 线形标测诊断导管-4极标测（含5-9极）-可调弯
HXQXCBED95EA | C02010800400019041800000037 | D6S08252L | D6S08252L | 国械注准20203070026 | 一次性使用可调弯型心脏电生理标测导管 | 一次性使用可调弯型心脏电生理标测导管 | 四川锦江电子医疗器械科技股份有限公司 | 四川锦江电子医疗器械科技股份有限公司 | 心脏介入电生理类单件采购模式（申报企业2家及以上竞价单元） | 线形标测诊断导管-4极标测（含5-9极）-可调弯
HXQXCBED95EA | C02010800400019041800000038 | D6S08282L | D6S08282L | 国械注准20203070026 | 一次性使用可调弯型心脏电生理标测导管 | 一次性使用可调弯型心脏电生理标测导管 | 四川锦江电子医疗器械科技股份有限公司 | 四川锦江电子医疗器械科技股份有限公司 | 心脏介入电生理类单件采购模式（申报企业2家及以上竞价单元） | 线形标测诊断导管-4极标测（含5-9极）-可调弯
HXQXCBED95EA | C02010800400019041800000039 | D6M08252L | D6M08252L | 国械注准20203070026 | 一次性使用可调弯型心脏电生理标测导管 | 一次性使用可调弯型心脏电生理标测导管 | 四川锦江电子医疗器械科技股份有限公司 | 四川锦江电子医疗器械科技股份有限公司 | 心脏介入电生理类单件采购模式（申报企业2家及以上竞价单元） | 线形标测诊断导管-4极标测（含5-9极）-可调弯
HXQXCBED95EA | C02010800400019041800000040 | D6M08282L | D6M08282L | 国械注准20203070026 | 一次性使用可调弯型心脏电生理标测导管 | 一次性使用可调弯型心脏电生理标测导管 | 四川锦江电子医疗器械科技股份有限公司 | 四川锦江电子医疗器械科技股份有限公司 | 心脏介入电生理类单件采购模式（申报企业2家及以上竞价单元） | 线形标测诊断导管-4极标测（含5-9极）-可调弯
HXQXCBED95EA | C02010800400019041800000041 | D6L08252L | D6L08252L | 国械注准20203070026 | 一次性使用可调弯型心脏电生理标测导管 | 一次性使用可调弯型心脏电生理标测导管 | 四川锦江电子医疗器械科技股份有限公司 | 四川锦江电子医疗器械科技股份有限公司 | 心脏介入电生理类单件采购模式（申报企业2家及以上竞价单元） | 线形标测诊断导管-4极标测（含5-9极）-可调弯
HXQXCBED95EA | C02010800400019041800000042 | D6L08282L | D6L08282L | 国械注准20203070026 | 一次性使用可调弯型心脏电生理标测导管 | 一次性使用可调弯型心脏电生理标测导管 | 四川锦江电子医疗器械科技股份有限公司 | 四川锦江电子医疗器械科技股份有限公司 | 心脏介入电生理类单件采购模式（申报企业2家及以上竞价单元） | 线形标测诊断导管-4极标测（含5-9极）-可调弯
HXQXD0FE8238 | C02010800400019097410000001 | KEPD4101 | KEPD4101 | 国械注准20223070058 | 一次性使用可调弯标测导管 | 一次性使用可调弯标测导管 | 科塞尔医疗科技（苏州）有限公司 | 科塞尔医疗科技（苏州）有限公司 | 心脏介入电生理类单件采购模式（申报企业2家及以上竞价单元） | 线形标测诊断导管-4极标测（含5-9极）-可调弯
HXQXD0FE8238 | C02010800400019097410000002 | KEPD4102 | KEPD4102 | 国械注准20223070058 | 一次性使用可调弯标测导管 | 一次性使用可调弯标测导管 | 科塞尔医疗科技（苏州）有限公司 | 科塞尔医疗科技（苏州）有限公司 | 心脏介入电生理类单件采购模式（申报企业2家及以上竞价单元） | 线形标测诊断导管-4极标测（含5-9极）-可调弯
HXQXD0FE8238 | C02010800400019097410000003 | KEPD4103 | KEPD4103 | 国械注准20223070058 | 一次性使用可调弯标测导管 | 一次性使用可调弯标测导管 | 科塞尔医疗科技（苏州）有限公司 | 科塞尔医疗科技（苏州）有限公司 | 心脏介入电生理类单件采购模式（申报企业2家及以上竞价单元） | 线形标测诊断导管-4极标测（含5-9极）-可调弯
HXQXF344F670 | C02010800400019113250000024 | M0042011100 | M0042011100 | 国械注进20173076958 | 诊断用电极导管 | 诊断用电极导管 | 波士顿科学公司Boston Scientific Corporation | 波科国际医疗贸易（上海）有限公司 | 心脏介入电生理类单件采购模式（申报企业2家及以上竞价单元） | 线形标测诊断导管-4极标测（含5-9极）-可调弯
HXQXF344F679 | C02010800400019113250000018 | M0042001310 | M0042001310 | 国械注进20173076958 | 诊断用电极导管 | 诊断用电极导管 | 波士顿科学公司Boston Scientific Corporation | 波科国际医疗贸易（上海）有限公司 | 心脏介入电生理类单件采购模式（申报企业2家及以上竞价单元） | 线形标测诊断导管-4极标测（含5-9极）-可调弯
HXQXBBA25AF9 | C02010501000000113250000001 | M0041170 | M0041170 | 国械注进20193140650 | 灌注泵管组件 | 灌注泵管组件 | 波科国际医疗贸易（上海）有限公司 | 波科国际医疗贸易（上海）有限公司 | 心脏介入电生理类配套采购模式 | 灌注管路
HXQXC192A506 | C02010501000000054050000002 | 85785 | 85785 | 国械注进20173016744 | 灌注泵管系统 Cool Point™ Tubing Set | 灌注泵管系统 | 爱尔湾生物医学公司 Irvine Biomedical,Inc.a St.Jude Medical Company | 雅培医疗用品（上海）有限公司 | 心脏介入电生理类配套采购模式 | 灌注管路
HXQXC1C49883 | C02010501000000090980000001 | SAT001 | SAT001 | 国械注进20183142063 | 灌注管路SMARTABLATE Irrigation Tubing Set | 灌注管路 SMA管路 | Biosense Webster,Inc.伯恩森斯韦伯斯特股份有限公司 | 强生（上海）医疗器材有限公司 | 心脏介入电生理类配套采购模式 | 灌注管路
HXQXCB2572FA | C02010501000000101980000001 | 有效长度：3200mm | EPAB3200 | 国械注准20213140579 | 灌注泵管系统 | 灌注泵管系统 | 上海微创电生理医疗科技股份有限公司 | 上海微创电生理医疗科技股份有限公司 | 心脏介入电生理类配套采购模式 | 灌注管路
HXQXB2EB9BD2 | C02010201500002042540000003 | 总长度:82cm,有效长度:65cm,内径:4mm,外径:5mm,最大偏转度:单向180° | 4FC12 | 国械注进20153032565 | 可调控型导管鞘 | 可调控型导管鞘 | Medtronic, Inc.美敦力公司 | 美敦力（上海）管理有限公司 | 心脏介入电生理类配套采购模式 | 冷冻导管鞘
HXQXC372D05C | C02010201500002091700000008 | 12F | S12065LB | 国械注准20183030098 | 可控弯导引鞘组 | 可控弯导引鞘组(管径12F) | 心诺普医疗技术（北京）有限公司 | 心诺普医疗技术（北京）有限公司 | 心脏介入电生理类配套采购模式 | 冷冻导管鞘
HXQXCB1DD7DF | C02010201500002101980000006 | SIM6512 | SIM6512 | 国械注准20203030936 | 可调控型导引鞘组 | 可调控型导引鞘组 | 上海微创电生理医疗科技股份有限公司 | 上海微创电生理医疗科技股份有限公司 | 心脏介入电生理类配套采购模式 | 冷冻导管鞘
HXQXCB1DD7DF | C02010201500002101980000007 | SIS6512 | SIS6512 | 国械注准20203030936 | 可调控型导引鞘组 | 可调控型导引鞘组 | 上海微创电生理医疗科技股份有限公司 | 上海微创电生理医疗科技股份有限公司 | 心脏介入电生理类配套采购模式 | 冷冻导管鞘
HXQXCB1DD7DF | C02010201500002101980000008 | SIN6512 | SIN6512 | 国械注准20203030936 | 可调控型导引鞘组 | 可调控型导引鞘组 | 上海微创电生理医疗科技股份有限公司 | 上海微创电生理医疗科技股份有限公司 | 心脏介入电生理类配套采购模式 | 冷冻导管鞘
HXQXCB1DD7DF | C02010201500002101980000009 | SIP6512 | SIP6512 | 国械注准20203030936 | 可调控型导引鞘组 | 可调控型导引鞘组 | 上海微创电生理医疗科技股份有限公司 | 上海微创电生理医疗科技股份有限公司 | 心脏介入电生理类配套采购模式 | 冷冻导管鞘
HXQXCB1E6855 | C02010800400007101980000001 | EPQM3Q20 | EPQM3Q20 | 国械注准20213070003 | 一次性使用心内标测电极导管 | 一次性使用心内标测电极导管 | 上海微创电生理医疗科技股份有限公司 | 上海微创电生理医疗科技股份有限公司 | 心脏介入电生理类配套采购模式 | 冷冻环形诊断导管
HXQXCB1E6855 | C02010800400007101980000002 | EPQM3Q15 | EPQM3Q15 | 国械注准20213070003 | 一次性使用心内标测电极导管 | 一次性使用心内标测电极导管 | 上海微创电生理医疗科技股份有限公司 | 上海微创电生理医疗科技股份有限公司 | 心脏介入电生理类配套采购模式 | 冷冻环形诊断导管
HXQXCB8C13FF | C02010800400007091700000001 | FL3008004146LMNRT | FL3008004146LMNRT | 国械注准20213070914 | 一次性使用固定弯环形标测导管 | 一次性使用固定弯环形标测导管 | 心诺普医疗技术（北京）有限公司 | 心诺普医疗技术（北京）有限公司 | 心脏介入电生理类配套采购模式 | 冷冻环形诊断导管
HXQXCB8C13FF | C02010800400007091700000002 | FL3008006146LMNRT | FL3008006146LMNRT | 国械注准20213070914 | 一次性使用固定弯环形标测导管 | 一次性使用固定弯环形标测导管 | 心诺普医疗技术（北京）有限公司 | 心诺普医疗技术（北京）有限公司 | 心脏介入电生理类配套采购模式 | 冷冻环形诊断导管
HXQXCB91D5EA | C02010800400008091700000003 | FL3010003146RMNRT | FL3010003146RMNRT | 国械注准20213070914 | 一次性使用固定弯环形标测导管 | 一次性使用固定弯环形标测导管 | 心诺普医疗技术（北京）有限公司 | 心诺普医疗技术（北京）有限公司 | 心脏介入电生理类配套采购模式 | 冷冻环形诊断导管
HXQXCB91D5EA | C02010800400008091700000022 | FL3010004146RMNRT | FL3010004146RMNRT | 国械注准20213070914 | 一次性使用固定弯环形标测导管 | 一次性使用固定弯环形标测导管 | 心诺普医疗技术（北京）有限公司 | 心诺普医疗技术（北京）有限公司 | 心脏介入电生理类配套采购模式 | 冷冻环形诊断导管
HXQXCB91D5EA | C02010800400008091700000027 | FL3010003146LMNRT | FL3010003146LMNRT | 国械注准20213070914 | 一次性使用固定弯环形标测导管 | 一次性使用固定弯环形标测导管 | 心诺普医疗技术（北京）有限公司 | 心诺普医疗技术（北京）有限公司 | 心脏介入电生理类配套采购模式 | 冷冻环形诊断导管
HXQXCB91D5EA | C02010800400008091700000037 | FL3010005146LMNRT | FL3010005146LMNRT | 国械注准20213070914 | 一次性使用固定弯环形标测导管 | 一次性使用固定弯环形标测导管 | 心诺普医疗技术（北京）有限公司 | 心诺普医疗技术（北京）有限公司 | 心脏介入电生理类配套采购模式 | 冷冻环形诊断导管
HXQXBAF9E6F1 | C02010402100005130250000001 | A型 | A型 | 国械注准20213070036 | 三维心脏电生理标测系统 | 三维心脏电生理标测系统体表电极 | 上海宏桐实业有限公司 | 上海宏桐实业有限公司 | 心脏介入电生理类配套采购模式 | 体表定位参考电极
HXQXBB8FE43A | C02010402100005113250000001 | M004RAPATCH10 | M004RAPATCH10 | 国械注进20172070644 | 三维定位参考电极Rhythmia Mapping System Location Reference Patch Kit | 三维定位参考电极 | 波科国际医疗贸易（上海）有限公司 | 波科国际医疗贸易（上海）有限公司 | 心脏介入电生理类配套采购模式 | 体表定位参考电极
HXQXBB8FE43A | C02010402100005113250000002 | M004RAPATCH11 | M004RAPATCH11 | 国械注进20172070644 | 三维定位参考电极Rhythmia Mapping System Location Reference Patch Kit | 三维定位参考电极 | 波科国际医疗贸易（上海）有限公司 | 波科国际医疗贸易（上海）有限公司 | 心脏介入电生理类配套采购模式 | 体表定位参考电极
HXQXC19CBE2A | C02010402100001054050000002 | EN0010-100003331 | EN0010-100003331 | 国械注进20182072008 | 体表电极 EnSite Velocity Surface Electrode Kit | 体表电极 | St. Jude Medical 圣犹达医疗用品有限公司 | 雅培医疗用品（上海）有限公司 | 心脏介入电生理类配套采购模式 | 体表定位参考电极
HXQXC1B165A2 | C02010402100005054050000001 | EN0020-P | EN0020-P | 国械注进20182070359 | 体表电极 EnSiteTM PrecisionTM Surface Electrode Kit | 体表电极 | Abbott Medical Costa Rica Ltda. 雅培医疗器械哥斯达黎加有限公司 | 雅培医疗用品（上海）有限公司 | 心脏介入电生理类配套采购模式 | 体表定位参考电极
HXQXC1B8BA50 | C02010402100005090980000002 | CREFP6，体表参考电极 | CREFP6 | 国械注进20172071181 | 体表参考电极 Carto 3 system External Reference Patch | 体表参考电极 Carto 3 Patch | 强生（上海）医疗器材有限公司 | 强生（上海）医疗器材有限公司 | 心脏介入电生理类配套采购模式 | 体表定位参考电极
HXQXCB268779 | C14070118300000101980000001 | 贴片直径：75mm | EPRT75A | 沪浦械备20200117号 | 医学定位系统用体表贴片 | 医学定位系统用体表贴片 | 上海微创电生理医疗科技股份有限公司 | 上海微创电生理医疗科技股份有限公司 | 心脏介入电生理类配套采购模式 | 体表定位参考电极
HXQXCB27D3D9 | C02010402100003101980000002 | 管径：6F；长度：105cm | EPR105A | 沪械注准20202070586 | 体表参考电极 | 体表参考电极 | 上海微创电生理医疗科技股份有限公司 | 上海微创电生理医疗科技股份有限公司 | 心脏介入电生理类配套采购模式 | 体表定位参考电极
HXQXCBD41CE7 | C02010402100001041800000001 | 3D-DJ-(L.LEG、LEFT、RIGHT、NECK、REF、BACK、FRONT) | 3D-DJ-(L.LEG、LEFT、RIGHT、NECK、REF、BACK、FRONT) | 川械注准20172070162 | 一次性使用体表参考电极片 | 一次性使用体表参考电极片 | 四川锦江电子医疗器械科技股份有限公司 | 四川锦江电子医疗器械科技股份有限公司 | 心脏介入电生理类配套采购模式 | 体表定位参考电极
HXQXCBDE801D | C02010402100005041800000001 | LEAD-REF6 | LEAD-REF6 | 川械注准20202070035 | 一次性使用体表参考电极 | 一次性使用体表参考电极 | 四川锦江电子医疗器械科技股份有限公司 | 四川锦江电子医疗器械科技股份有限公司 | 心脏介入电生理类配套采购模式 | 体表定位参考电极
HXQXCBE3DC8F | C02010402100001102640000001 | EGP0101 | EGP0101 | 国械注进20202070250 | 一次性使用体表电极 KODEX - EPD System External Patches | 一次性使用体表电极 KODEX - EPD System External Patches | 飞利浦（中国）投资有限公司 | 上海嘉事嘉意医疗器材有限公司（代理机构） | 心脏介入电生理类配套采购模式 | 体表定位参考电极
HXQXEF1F5611 | C14070118300000101980000003 | EPRG-R | EPRG-R | 沪浦械备20200121号 | 理疗用体表电极 | 理疗用体表电极 | 上海微创电生理医疗科技股份有限公司 | 上海微创电生理医疗科技股份有限公司 | 心脏介入电生理类配套采购模式 | 体表定位参考电极
HXQXEF240221 | C14070118300000101980000002 | EPRG-S | EPRG-S | 沪浦械备20200121号 | 理疗用体表电极 | 理疗用体表电极 | 上海微创电生理医疗科技股份有限公司 | 上海微创电生理医疗科技股份有限公司 | 心脏介入电生理类配套采购模式 | 体表定位参考电极
HXQXB7CA160B | C02011000400002090980000003 | 10043342，产品描述：AcuNav G 10F；适配机型：GE Vivid i， Vivid q；直径：10F(3.3mm)；长度：90cm | 10043342 | 国械注进20143065683 | 心腔内超声导管ACUSON AcuNav Ultrasound Catheter | 心腔内超声导管 | 美国西门子医疗系统股份有限公司Siemens Medical Solutions USA, Inc. | 强生（上海）医疗器材有限公司 | 心脏介入电生理类配套采购模式 | 心内超声导管
HXQXB7CA160B | C02011000400002090980000004 | 08255790，产品描述：AcuNav 10F；适配机型：ACUSON SC 2000；直径：10F（3.3mm）；长度：90cm | 08255790 | 国械注进20143065683 | 心腔内超声导管ACUSON AcuNav Ultrasound Catheter | 心腔内超声导管 | 美国西门子医疗系统股份有限公司Siemens Medical Solutions USA, Inc. | 强生（上海）医疗器材有限公司 | 心脏介入电生理类配套采购模式 | 心内超声导管
HXQXBAF6BFC4 | C02011000400004090980000005 | 产品型号SNDSTR10,适配超声设备：ACUSON SC2000 (VB20)；适配电生理导航系统：Carto3;直径10F(3.3mm)；长度90cm。 | SNDSTR10 | 国械注进20193062105 | 三维诊断超声导管SOUNDSTAR 3D Diagnostic Ultrasound catheter | 三维诊断超声导管 SOUNDSTAR超声 导管 | 强生（上海）医疗器材有限公司 | 强生（上海）医疗器材有限公司 | 心脏介入电生理类配套采购模式 | 心内超声导管
HXQXBAF6BFC4 | C02011000400004090980000006 | 产品型号SNDSTR10G, 适配超声设备：GE Vivid-i 和Vivid-q；适配电生理导航系统：Carto3；直径10F(3.3mm)；长度90cm。 | SNDSTR10G | 国械注进20193062105 | 三维诊断超声导管SOUNDSTAR 3D Diagnostic Ultrasound catheter | 三维诊断超声导管 SOUNDSTAR超声 导管 | 强生（上海）医疗器材有限公司 | 强生（上海）医疗器材有限公司 | 心脏介入电生理类配套采购模式 | 心内超声导管
HXQXBAFD99D8 | C02011000400004090980000007 | 新证无此型号，与旧证配套使用 | 10438577 | 国械注进20193062105 | 三维诊断超声导管SOUNDSTAR 3D Diagnostic Ultrasound catheter | 三维诊断超声导管 SOUNDSTAR超声 导管 | 强生（上海）医疗器材有限公司 | 强生（上海）医疗器材有限公司 | 心脏介入电生理类配套采购模式 | 心内超声导管
HXQXBAFD99D8 | C02011000400004090980000008 | 新证无此型号，与旧证配套使用 | 10439072 | 国械注进20193062105 | 三维诊断超声导管SOUNDSTAR 3D Diagnostic Ultrasound catheter | 三维诊断超声导管 SOUNDSTAR超声 导管 | 强生（上海）医疗器材有限公司 | 强生（上海）医疗器材有限公司 | 心脏介入电生理类配套采购模式 | 心内超声导管
HXQXC256C5C0 | C02011000400002054050000001 | D087031 | D087031 | 国械注进20193060208 | 心腔内超声导管 ViewFlex Xtra ICE Catheter | 心腔内超声导管 | Irvine Biomedical, Inc. a St. Jude Medical Company 爱尔湾生物医学公司 | 雅培医疗用品（上海）有限公司 | 心脏介入电生理类配套采购模式 | 心内超声导管
HXQXF9E7C3FE | C02011000400002090980000001 | 10135936，产品描述：AcuNav 8F；适配机型：ACUSON SC 2000；直径：8F（2.8mm）；长度：90cm | 10135936 | 国械注进20143065683 | 心腔内超声导管ACUSON AcuNav Ultrasound Catheter | 心腔内超声导管 | 美国西门子医疗系统股份有限公司Siemens Medical Solutions USA, Inc. | 强生（上海）医疗器材有限公司 | 心脏介入电生理类配套采购模式 | 心内超声导管
HXQXF9E7C3FE | C02011000400002090980000002 | 10135910，产品描述：AcuNav G 8F；适配机型：GE Vivid i， Vivid q；直径：8F(2.8mm)；长度：90cm | 10135910 | 国械注进20143065683 | 心腔内超声导管ACUSON AcuNav Ultrasound Catheter | 心腔内超声导管 | 美国西门子医疗系统股份有限公司Siemens Medical Solutions USA, Inc. | 强生（上海）医疗器材有限公司 | 心脏介入电生理类配套采购模式 | 心内超声导管
HXQXB83AA136 | C02010900400007090980000001 | D134901 | D134901 | 国械注进20153071447 | 环形标测导管LASSO NAV eco Catheter | 环形标测导管 LASSO NAV eco 10极 | 强生（上海）医疗器材有限公司 | 强生（上海）医疗器材有限公司 | 心脏介入电生理类组套 | 磁定位环形诊断导管
HXQXB83AA136 | C02010900400007090980000002 | D134903 | D134903 | 国械注进20153071447 | 环形标测导管LASSO NAV eco Catheter | 环形标测导管 LASSO NAV eco 10极 | 强生（上海）医疗器材有限公司 | 强生（上海）医疗器材有限公司 | 心脏介入电生理类组套 | 磁定位环形诊断导管
HXQXC1E5F3C9 | C02010900400007090980000024 | DLN1215CT导管直径2. 3mm电极数量12 个电极环直径15mm电极间隙4.5mm导管有效长度115cm | DLN1215CT | 国械注进20163071873 | 环形标测导管LASSO NAV Catheter | 环形标测导管 LASSO NAV Sas 10极 | 强生（上海）医疗器材有限公司 | 强生（上海）医疗器材有限公司 | 心脏介入电生理类组套 | 磁定位环形诊断导管
HXQXC7145465 | C02010900400007054050000008 | D-AVSE-D10-V1525 | D-AVSE-D10-V1525 | 国械注进20213070404 | 一次性使用磁电定位环形标测导管 Advisor™VL, Sensor Enabled™ Circular Mapping Catheter | 一次性使用磁电定位环形标测导管 | 雅培医疗器械 Abbott Medical | 雅培医疗用品（上海）有限公司 | 心脏介入电生理类组套 | 磁定位环形诊断导管
HXQXD085579C | C02010900400007054050000003 | D-AVSE-DF10-F15 | D-AVSE-DF10-F15 | 国械注进20193070209 | 磁电定位环形标测导管 Advisor™ FL Circular Mapping Catheter, Sensor Enabled™ | 磁电定位环形标测导管 | Abbott Medical 雅培医疗器械 | 雅培医疗用品（上海）有限公司 | 心脏介入电生理类组套 | 磁定位环形诊断导管
HXQXD085579C | C02010900400007054050000004 | D-AVSE-DF10-F20 | D-AVSE-DF10-F20 | 国械注进20193070209 | 磁电定位环形标测导管 Advisor™ FL Circular Mapping Catheter, Sensor Enabled™ | 磁电定位环形标测导管 | Abbott Medical 雅培医疗器械 | 雅培医疗用品（上海）有限公司 | 心脏介入电生理类组套 | 磁定位环形诊断导管
HXQXD08579A8 | C02010900400007054050000014 | D-AVSE-D10-F15 | D-AVSE-D10-F15 | 国械注进20193070209 | 磁电定位环形标测导管 Advisor™ FL Circular Mapping Catheter, Sensor Enabled™ | 磁电定位环形标测导管 | Abbott Medical 雅培医疗器械 | 雅培医疗用品（上海）有限公司 | 心脏介入电生理类组套 | 磁定位环形诊断导管
HXQXD08579A8 | C02010900400007054050000015 | D-AVSE-D10-F20 | D-AVSE-D10-F20 | 国械注进20193070209 | 磁电定位环形标测导管 Advisor™ FL Circular Mapping Catheter, Sensor Enabled™ | 磁电定位环形标测导管 | Abbott Medical 雅培医疗器械 | 雅培医疗用品（上海）有限公司 | 心脏介入电生理类组套 | 磁定位环形诊断导管
HXQXBADA2F83 | C02011300400004090980000004 | 产品型号D133604IL，头电极长度3.5mm，弯度D，管身直径2.5mm(7.5F)，电极间隙1-6-2mm，感温类型热电偶，长度115cm； | D133604IL | 国械注进20163012940 | 诊断/消融可调弯头端导管Diagnostic/Ablation Deflectable Tip Catheter | 诊断/消融可调弯头端导管 SmartTouch6孔 单弯 | 伯恩森斯韦伯斯特（以色列）有限责任公司Biosense Webster (Israel) Ltd. | 强生（上海）医疗器材有限公司 | 心脏介入电生理类组套 | 磁定位压力感应治疗导管
HXQXBADA2F83 | C02011300400004090980000005 | 产品型号D133605IL，头电极长度3.5mm，弯度F，管身直径2.5mm(7.5F)，电极间隙1-6-2mm，感温类型热电偶，长度115cm； | D133605IL | 国械注进20163012940 | 诊断/消融可调弯头端导管Diagnostic/Ablation Deflectable Tip Catheter | 诊断/消融可调弯头端导管 SmartTouch6孔 单弯 | 伯恩森斯韦伯斯特（以色列）有限责任公司Biosense Webster (Israel) Ltd. | 强生（上海）医疗器材有限公司 | 心脏介入电生理类组套 | 磁定位压力感应治疗导管
HXQXBADAE8D2 | C02011300400006090980000004 | 产品型号D134721IL，头电极长度3.5mm，弯度D，管身直径2.5mm(7.5F)，电极间隙1-6-2mm，感温类型热电偶，长度115cm； | D134721IL | 国械注进20163012940 | 诊断/消融可调弯头端导管Diagnostic/Ablation Deflectable Tip Catheter | 诊断/消融可调弯头端导管 SmartTouch56孔 单弯 | 伯恩森斯韦伯斯特（以色列）有限责任公司Biosense Webster (Israel) Ltd. | 强生（上海）医疗器材有限公司 | 心脏介入电生理类组套 | 磁定位压力感应治疗导管
HXQXBADAE8D2 | C02011300400006090980000005 | 产品型号D134722IL，头电极长度3.5mm，弯度F，管身直径2.5mm(7.5F)，电极间隙1-6-2mm，感温类型热电偶，长度115cm； | D134722IL | 国械注进20163012940 | 诊断/消融可调弯头端导管Diagnostic/Ablation Deflectable Tip Catheter | 诊断/消融可调弯头端导管 SmartTouch56孔 单弯 | 伯恩森斯韦伯斯特（以色列）有限责任公司Biosense Webster (Israel) Ltd. | 强生（上海）医疗器材有限公司 | 心脏介入电生理类组套 | 磁定位压力感应治疗导管
HXQXC15FD103 | C02011300400016090980000004 | 产品型号D132706IL，头电极长度3.5mm，弯度D-D，管身直径2.5mm(7.5F)，电极间隙1-6-2mm，感温类型热电偶，长度115cm； | D132706IL | 国械注进20163012940 | 诊断/消融可调弯头端导管Diagnostic/Ablation Deflectable Tip Catheter | 诊断/消融可调弯头端导管 SmartTouch6孔 双弯 | 伯恩森斯韦伯斯特（以色列）有限责任公司Biosense Webster (Israel) Ltd. | 强生（上海）医疗器材有限公司 | 心脏介入电生理类组套 | 磁定位压力感应治疗导管
HXQXC15FD103 | C02011300400016090980000005 | 产品型号D132707IL，头电极长度3.5mm，弯度F-F，管身直径2.5mm(7.5F)，电极间隙1-6-2mm，感温类型热电偶，长度115cm； | D132707IL | 国械注进20163012940 | 诊断/消融可调弯头端导管Diagnostic/Ablation Deflectable Tip Catheter | 诊断/消融可调弯头端导管 SmartTouch6孔 双弯 | 伯恩森斯韦伯斯特（以色列）有限责任公司Biosense Webster (Israel) Ltd. | 强生（上海）医疗器材有限公司 | 心脏介入电生理类组套 | 磁定位压力感应治疗导管
HXQXC15FD103 | C02011300400016090980000006 | 产品型号D132710IL，头电极长度3.5mm，弯度D-F，管身直径2.5mm(7.5F)，电极间隙1-6-2mm，感温类型热电偶，长度115cm； | D132710IL | 国械注进20163012940 | 诊断/消融可调弯头端导管Diagnostic/Ablation Deflectable Tip Catheter | 诊断/消融可调弯头端导管 SmartTouch6孔 双弯 | 伯恩森斯韦伯斯特（以色列）有限责任公司Biosense Webster (Israel) Ltd. | 强生（上海）医疗器材有限公司 | 心脏介入电生理类组套 | 磁定位压力感应治疗导管
HXQXC16B7A77 | C02011300400018090980000006 | 产品型号D134821IL，头电极长度3.5mm，弯度D-D，管身直径2.5mm(7.5F)，电极间隙1-6-2mm，感温类型热电偶，长度115cm； | D134821IL | 国械注进20163012940 | 诊断/消融可调弯头端导管Diagnostic/Ablation Deflectable Tip Catheter | 诊断/消融可调弯头端导管 SmartTouch56孔 双弯 | 伯恩森斯韦伯斯特（以色列）有限责任公司Biosense Webster (Israel) Ltd. | 强生（上海）医疗器材有限公司 | 心脏介入电生理类组套 | 磁定位压力感应治疗导管
HXQXC16B7A77 | C02011300400018090980000007 | 产品型号D134822IL，头电极长度3.5mm，弯度F-F，管身直径2.5mm(7.5F)，电极间隙1-6-2mm，感温类型热电偶，长度115cm； | D134822IL | 国械注进20163012940 | 诊断/消融可调弯头端导管Diagnostic/Ablation Deflectable Tip Catheter | 诊断/消融可调弯头端导管 SmartTouch56孔 双弯 | 伯恩森斯韦伯斯特（以色列）有限责任公司Biosense Webster (Israel) Ltd. | 强生（上海）医疗器材有限公司 | 心脏介入电生理类组套 | 磁定位压力感应治疗导管
HXQXC16B7A77 | C02011300400018090980000010 | 产品型号D134825IL，头电极长度3.5mm，弯度D-F，管身直径2.5mm(7.5F)，电极间隙1-6-2mm，感温类型热电偶，长度115cm; | D134825IL | 国械注进20163012940 | 诊断/消融可调弯头端导管Diagnostic/Ablation Deflectable Tip Catheter | 诊断/消融可调弯头端导管 SmartTouch56孔 双弯 | 伯恩森斯韦伯斯特（以色列）有限责任公司Biosense Webster (Israel) Ltd. | 强生（上海）医疗器材有限公司 | 心脏介入电生理类组套 | 磁定位压力感应治疗导管
HXQXC346173B | C02011300400016054050000002 | A-TCSE-DF，导管直径（F）7.5，电极数4，可调节部分长度（mm）91，有效长度(cm)115，电极间距（mm）2-2-2，头端电极长度(mm)3.5，头端弯型D-F，双弯； | A-TCSE-DF | 国械注进20203010469 | 一次性使用磁电定位压力监测消融导管 TactiCathTM Contact Force Ablation Catheter, Sensor EnabledTM | 一次性使用磁电定位压力监测消融导管 | 雅培医疗器械 Abbott Medical | 雅培医疗用品（上海）有限公司 | 心脏介入电生理类组套 | 磁定位压力感应治疗导管
HXQXC34641AC | C02011300400016054050000001 | A-TCSE-DD，导管直径（F）7.5，电极数4，可调节部分长度（mm）81，有效长度(cm)115，电极间距（mm）2-2-2，头端电极长度(mm)3.5，头端弯型D-D，双弯； | A-TCSE-DD | 国械注进20203010469 | 一次性使用磁电定位压力监测消融导管 TactiCathTM Contact Force Ablation Catheter, Sensor EnabledTM | 一次性使用磁电定位压力监测消融导管 | 雅培医疗器械 Abbott Medical | 雅培医疗用品（上海）有限公司 | 心脏介入电生理类组套 | 磁定位压力感应治疗导管
HXQXC34CF1FD | C02011300400004054050000008 | A-TCSE-D，导管直径（F）7.5，电极数4，可调节部分长度（mm）81，有效长度(cm)115，电极间距（mm）2-2-2，头端电极长度(mm)3.5，头端弯型D，单弯； | A-TCSE-D | 国械注进20203010469 | 一次性使用磁电定位压力监测消融导管 TactiCathTM Contact Force Ablation Catheter, Sensor EnabledTM | 一次性使用磁电定位压力监测消融导管 | 雅培医疗器械 Abbott Medical | 雅培医疗用品（上海）有限公司 | 心脏介入电生理类组套 | 磁定位压力感应治疗导管
HXQXC34CF1FD | C02011300400004054050000009 | A-TCSE-F，导管直径（F）7.5，电极数4，可调节部分长度（mm）91，有效长度(cm)115，电极间距（mm）2-2-2，头端电极长度(mm)3.5，头端弯型F，单弯； | A-TCSE-F | 国械注进20203010469 | 一次性使用磁电定位压力监测消融导管 TactiCathTM Contact Force Ablation Catheter, Sensor EnabledTM | 一次性使用磁电定位压力监测消融导管 | 雅培医疗器械 Abbott Medical | 雅培医疗用品（上海）有限公司 | 心脏介入电生理类组套 | 磁定位压力感应治疗导管
HXQXC34CF1FD | C02011300400004054050000010 | A-TCSE-J，导管直径（F）7.5，电极数4，可调节部分长度（mm）106，有效长度(cm)115，电极间距（mm）2-2-2，头端电极长度(mm)3.5，头端弯型J，单弯； | A-TCSE-J | 国械注进20203010469 | 一次性使用磁电定位压力监测消融导管 TactiCathTM Contact Force Ablation Catheter, Sensor EnabledTM | 一次性使用磁电定位压力监测消融导管 | 雅培医疗器械 Abbott Medical | 雅培医疗用品（上海）有限公司 | 心脏介入电生理类组套 | 磁定位压力感应治疗导管
HXQXC10975CD | C02010900400014090980000003 | D128211 | D128211 | 国械注进20153072145 | 星形磁电双定位标测导管PentaRay NAV eco High-Density Mapping Catheter | 星形磁电双定位标测导管 PentaRay NAV eco F弯 | 强生（上海）医疗器材有限公司 | 强生（上海）医疗器材有限公司 | 心脏介入电生理类组套 | 磁定位异/星形诊断导管
HXQXC10975CD | C02010900400014090980000006 | D128208 | D128208 | 国械注进20153072145 | 星形磁电双定位标测导管PentaRay NAV eco High-Density Mapping Catheter | 星形磁电双定位标测导管 PentaRay NAV eco F弯 | 强生（上海）医疗器材有限公司 | 强生（上海）医疗器材有限公司 | 心脏介入电生理类组套 | 磁定位异/星形诊断导管
HXQXC318AB4D | C02010900400019054050000001 | D-AVHD-DF16, 导管外径（F）7.5，导管轴上电极数2，导管轴上电极间距（毫米）4，网状头端上电极数量16，网状头端上电极外径（F）2.5，网状头端上电极间距（毫米）4，头端弯曲类型D-F，有效长度（厘米）110； | D-AVHD-DF16 | 国械注进20203070344 | 一次性使用网状磁电定位标测导管 Advisor High Density Grid Mapping Catheter, Sensor Enabled | 一次性使用网状磁电定位标测导管 | 雅培医疗器械 Abbott Medical | 雅培医疗用品（上海）有限公司 | 心脏介入电生理类组套 | 磁定位异/星形诊断导管
HXQXF45FCF8A | C02010900400014090980000001 | D128210 | D128210 | 国械注进20153072145 | 星形磁电双定位标测导管PentaRay NAV eco High-Density Mapping Catheter | 星形磁电双定位标测导管 | 强生（上海）医疗器材有限公司 | 强生（上海）医疗器材有限公司 | 心脏介入电生理类组套 | 磁定位异/星形诊断导管
HXQXF45FCF8A | C02010900400014090980000004 | D128207 | D128207 | 国械注进20153072145 | 星形磁电双定位标测导管PentaRay NAV eco High-Density Mapping Catheter | 星形磁电双定位标测导管 | 强生（上海）医疗器材有限公司 | 强生（上海）医疗器材有限公司 | 心脏介入电生理类组套 | 磁定位异/星形诊断导管
HXQXC2CEB780 | C02010800400026054050000005 | IBI-81594 | IBI-81594 | 国械注进20153073970 | 可调弯环形弯度电生理诊断导管 Inquiry Afocus and Inquiry Optima and Inquiry Optima PLUS Diagnostic Catheters | 可调弯环形弯度电生理诊断导管 | 爱尔湾生物医学公司 Irvine Biomedical, Inc. a St. Jude Medical Company | 雅培医疗用品（上海）有限公司 | 心脏介入电生理类组套 | 电定位环形诊断导管
HXQXC2CEB780 | C02010800400026054050000006 | IBI-81595 | IBI-81595 | 国械注进20153073970 | 可调弯环形弯度电生理诊断导管 Inquiry Afocus and Inquiry Optima and Inquiry Optima PLUS Diagnostic Catheters | 可调弯环形弯度电生理诊断导管 | 爱尔湾生物医学公司 Irvine Biomedical, Inc. a St. Jude Medical Company | 雅培医疗用品（上海）有限公司 | 心脏介入电生理类组套 | 电定位环形诊断导管
HXQXC2CEB780 | C02010800400026054050000007 | IBI-81596 | IBI-81596 | 国械注进20153073970 | 可调弯环形弯度电生理诊断导管 Inquiry Afocus and Inquiry Optima and Inquiry Optima PLUS Diagnostic Catheters | 可调弯环形弯度电生理诊断导管 | 爱尔湾生物医学公司 Irvine Biomedical, Inc. a St. Jude Medical Company | 雅培医疗用品（上海）有限公司 | 心脏介入电生理类组套 | 电定位环形诊断导管
HXQXC2CEB780 | C02010800400026054050000009 | IBI-81673 | IBI-81673 | 国械注进20153073970 | 可调弯环形弯度电生理诊断导管 Inquiry Afocus and Inquiry Optima and Inquiry Optima PLUS Diagnostic Catheters | 可调弯环形弯度电生理诊断导管 | 爱尔湾生物医学公司 Irvine Biomedical, Inc. a St. Jude Medical Company | 雅培医疗用品（上海）有限公司 | 心脏介入电生理类组套 | 电定位环形诊断导管
HXQXC2CEB780 | C02010800400026054050000010 | IBI-81680 | IBI-81680 | 国械注进20153073970 | 可调弯环形弯度电生理诊断导管 Inquiry Afocus and Inquiry Optima and Inquiry Optima PLUS Diagnostic Catheters | 可调弯环形弯度电生理诊断导管 | 爱尔湾生物医学公司 Irvine Biomedical, Inc. a St. Jude Medical Company | 雅培医疗用品（上海）有限公司 | 心脏介入电生理类组套 | 电定位环形诊断导管
HXQXC548E0FF | C02010800400026090980000002 | D7L1015RT | D7L1015RT | 国械注进20153071928 | 环形标测导管LASSO Deflectable Circular Mapping Catheter | 环形标测导管 LASSO 固定直径10极 | 强生（上海）医疗器材有限公司 | 强生（上海）医疗器材有限公司 | 心脏介入电生理类组套 | 电定位环形诊断导管
HXQXCBE03295 | C02010800400007042540000001 | 长度：165/146cm；外径：3.3F ；标测环直径：15mm；电极间距为：4mm；电极数目：8；电极长度：1mm | 990063-015 | 国械注进20153073696 | 一次性使用环形标测导管 | 一次性使用环形标测导管 | Medtronic, Inc. 美敦力公司 | 美敦力（上海）管理有限公司 | 心脏介入电生理类组套 | 冷冻环形诊断导管
HXQXCBE03295 | C02010800400007042540000002 | 长度：165/146cm；外径：3.3F ；标测环直径：20mm；电极间距为：6mm；电极数目：8；电极长度：1mm | 990063-020 | 国械注进20153073696 | 一次性使用环形标测导管 | 一次性使用环形标测导管 | Medtronic, Inc. 美敦力公司 | 美敦力（上海）管理有限公司 | 心脏介入电生理类组套 | 冷冻环形诊断导管
HXQXCBF1DCB5 | C02010800400007042540000005 | 长度：165/146cm；外径：3.3F ；标测环直径：15mm；电极间距为：4mm；电极数目：8 | 2ACH15 | 国械注进20193070500 | 一次性使用环形标测导管 | 一次性使用环形标测导管 | Medtronic, Inc. 美敦力公司 | 美敦力（上海）管理有限公司 | 心脏介入电生理类组套 | 冷冻环形诊断导管
HXQXCBF1DCB5 | C02010800400007042540000006 | 长度：165/146cm；外径：3.3F ；标测环直径：20mm；电极间距为：6mm；电极数目：8 | 2ACH20 | 国械注进20193070500 | 一次性使用环形标测导管 | 一次性使用环形标测导管 | Medtronic, Inc. 美敦力公司 | 美敦力（上海）管理有限公司 | 心脏介入电生理类组套 | 冷冻环形诊断导管
HXQXCBF2E84B | C02010800400008042540000001 | 长度：165/146cm；外径：3.3F ；标测环直径：25mm；电极间距为：6mm；电极数目：10 | 2ACH25 | 国械注进20193070500 | 一次性使用环形标测导管 | 一次性使用环形标测导管Achieve Advance | Medtronic, Inc. 美敦力公司 | 美敦力（上海）管理有限公司 | 心脏介入电生理类组套 | 冷冻环形诊断导管
HXQXBCE464F3 | C02011400400002042540000005 | 球囊外径:28mm,球囊标称压力:2~4psig,总长度:140/102cm,头部长度:10.0mm,管身外径:3.5mm,推荐鞘管规格:4.0mm,配用导线最大直径:0.89mm,头部双向可偏转角度:±45° | 2AF283 | 国械注进20163011857 | 球囊型冷冻消融导管 | 球囊型冷冻消融导管Arctic Front Advance | Medtronic CryoCath LP 美敦力快凯欣有限合伙企业 | 美敦力（上海）管理有限公司 | 心脏介入电生理类组套 | 冷冻治疗导管
HXQXBCE464F3 | C02011400400002042540000006 | 球囊外径:23mm,球囊标称压力:2~4psig,总长度:140/102cm,头部长度:10.0mm,管身外径:3.5mm,推荐鞘管规格:4.0mm,配用导线最大直径:0.89mm,头部双向可偏转角度:±45° | 2AF233 | 国械注进20163011857 | 球囊型冷冻消融导管 | 球囊型冷冻消融导管Arctic Front Advance | Medtronic CryoCath LP 美敦力快凯欣有限合伙企业 | 美敦力（上海）管理有限公司 | 心脏介入电生理类组套 | 冷冻治疗导管
HXQXBCF73813 | C02011400400002042540000009 | AFAPRO23 | AFAPRO23 | 国械注进20223010085 | 球囊型冷冻消融导管 | 球囊型冷冻消融导管Arctic Front Advance Pro | Medtronic CryoCath LP 美敦力快凯欣有限合伙企业 | 美敦力（上海）管理有限公司 | 心脏介入电生理类组套 | 冷冻治疗导管
HXQXBCF73813 | C02011400400002042540000010 | AFAPRO28 | AFAPRO28 | 国械注进20223010085 | 球囊型冷冻消融导管 | 球囊型冷冻消融导管Arctic Front Advance Pro | Medtronic CryoCath LP 美敦力快凯欣有限合伙企业 | 美敦力（上海）管理有限公司 | 心脏介入电生理类组套 | 冷冻治疗导管
HXQXCC891078 | C02011400400001042540000009 | 头端长度:4mm,轴长度108cm,电极数量:4,电极间距:2/5/2mm,管身外径:2.5mm,推荐鞘管规格:2.66mm,有效导管弯曲长度47mm | 207F1 | 国械注进20163010390 | 一次性使用冷冻消融导管 | 一次性使用冷冻消融导管Freezor | Medtronic CryoCath LP 美敦力快凯欣有限合伙企业 | 美敦力（上海）管理有限公司 | 心脏介入电生理类组套 | 冷冻治疗导管
HXQXCC891078 | C02011400400001042540000010 | 头端长度:4mm,轴长度108cm,电极数量:4,电极间距:2/5/2mm,管身外径:2.5mm,推荐鞘管规格:2.66mm,有效导管弯曲长度53mm | 207F3 | 国械注进20163010390 | 一次性使用冷冻消融导管 | 一次性使用冷冻消融导管Freezor | Medtronic CryoCath LP 美敦力快凯欣有限合伙企业 | 美敦力（上海）管理有限公司 | 心脏介入电生理类组套 | 冷冻治疗导管
HXQXCC891078 | C02011400400001042540000011 | 头端长度:4mm,轴长度108cm,电极数量:4,电极间距:2/5/2mm,管身外径:2.5mm,推荐鞘管规格:2.66mm,有效导管弯曲长度58mm | 207F5 | 国械注进20163010390 | 一次性使用冷冻消融导管 | 一次性使用冷冻消融导管Freezor | Medtronic CryoCath LP 美敦力快凯欣有限合伙企业 | 美敦力（上海）管理有限公司 | 心脏介入电生理类组套 | 冷冻治疗导管
HXQXCC893E24 | C02011400400001042540000012 | 头端长度:6mm,轴长度108cm,电极数量:4,电极间距:2/5/2mm,管身外径:2.5mm,推荐鞘管规格:2.66mm,有效导管弯曲长度60mm | 217F5 | 国械注进20163010390 | 一次性使用冷冻消融导管 | 一次性使用冷冻消融导管Freezor Xtra | Medtronic CryoCath LP 美敦力快凯欣有限合伙企业 | 美敦力（上海）管理有限公司 | 心脏介入电生理类组套 | 冷冻治疗导管
HXQXCC893E24 | C02011400400001042540000013 | 头端长度:6mm,轴长度108cm,电极数量:4,电极间距:2/5/2mm,管身外径:2.5mm,推荐鞘管规格:2.66mm,有效导管弯曲长度49mm | 217F1 | 国械注进20163010390 | 一次性使用冷冻消融导管 | 一次性使用冷冻消融导管Freezor Xtra | Medtronic CryoCath LP 美敦力快凯欣有限合伙企业 | 美敦力（上海）管理有限公司 | 心脏介入电生理类组套 | 冷冻治疗导管
HXQXCC893E24 | C02011400400001042540000014 | 头端长度:6mm,轴长度108cm,电极数量:4,电极间距:2/5/2mm,管身外径:2.5mm,推荐鞘管规格:2.66mm,有效导管弯曲长度55mm | 217F3 | 国械注进20163010390 | 一次性使用冷冻消融导管 | 一次性使用冷冻消融导管Freezor Xtra | Medtronic CryoCath LP 美敦力快凯欣有限合伙企业 | 美敦力（上海）管理有限公司 | 心脏介入电生理类组套 | 冷冻治疗导管
HXQXCC894FAB | C02011400400001042540000015 | 头端长度:8mm,轴长度90cm,电极数量:4,电极间距:3/5/2mm,管身外径:3mm,推荐鞘管规格:3.33mm,有效导管弯曲长度55mm | 209F3 | 国械注进20163010390 | 一次性使用冷冻消融导管 | 一次性使用冷冻消融导管Freezor Max | Medtronic CryoCath LP 美敦力快凯欣有限合伙企业 | 美敦力（上海）管理有限公司 | 心脏介入电生理类组套 | 冷冻治疗导管
HXQXCC894FAB | C02011400400001042540000016 | 头端长度:8mm,轴长度90cm,电极数量:4,电极间距:3/5/2mm,管身外径:3mm,推荐鞘管规格:3.33mm,有效导管弯曲长度66mm | 209F5 | 国械注进20163010390 | 一次性使用冷冻消融导管 | 一次性使用冷冻消融导管Freezor Max | Medtronic CryoCath LP 美敦力快凯欣有限合伙企业 | 美敦力（上海）管理有限公司 | 心脏介入电生理类组套 | 冷冻治疗导管